2130 |  |  | 2130 | 527.1268 | 500.1313 | 473.1649 | 446.2329 | 419.3421 | 392.5008 | 365.72 | 339.0139 | 312.4018 | 285.9099 | 259.575 | 233.4502 | 207.6149 | 182.1923 | 157.3825 | 133.5275 | 111.2432 | 91.6822 | 76.9502 | 70.1582 | 73.54 | 85.9023 | 104.0933 | 125.6055 | 149.0074 | 173.5361 | 198.775 | 224.4846 | 250.52 | 276.7894 | 303.2319 | 329.8059 | 356.4819 | 383.2388 | 410.0606 | 436.9354 | 463.8539 | 490.8091 | 517.7951 | 544.8074 | 517.1667 | 499.3333 | 481.5 | 463.6667 | 445.8333 | 428 | 410.1667 | 392.3333 | 374.5 | 356.6667 | 338.8333 | 321 | 303.1667 | 285.3333 | 267.5 | 249.6667 | 231.8333 | 214 | 196.1667 | 178.3333 | 160.5 | 142.6667 | 124.8333 | 107 | 89.1667 | 71.3333 | 53.5 | 35.6667 | 17.8333 | 0 | 17.8333 | 35.6667 | 53.5 | 71.3333 | 89.1667 | 107 | 124.8333 | 142.6667 | 160.5 | 178.3333 | 196.1667 | 214 | 231.8333 | 249.6667 | 267.5 | 285.3333 | 303.1667 | 321 | 338.8333 | 356.6667 | 374.5 | 392.3333 | 410.1667 | 428 | 445.8333 | 463.6667 | 481.5 | 499.3333 | 517.1667 | 535 | 517.8198 | 500.0098 | 482.2015 | 464.3951 | 446.5908 | 428.789 | 410.9899 | 393.1939 | 375.4015 | 357.6131 | 339.8294 | 322.0512 | 304.2795 | 286.5155 | 268.7606 | 251.0168 | 233.2867 | 215.5737 | 197.8822 | 180.2187 | 162.5923 | 145.0165 | 127.5122 | 110.1136 | 92.88 | 75.9239 | 59.4832 | 44.1374 | 31.5282 | 26 | 31.5282 | 44.1374 | 59.4832 | 75.9239 | 92.88 | 110.1136 | 127.5122 | 145.0165 | 162.5923 | 180.2187 | 197.8822 | 215.5737 | 233.2867 | 251.0168 | 268.7606 | 286.5155 | 304.2795 | 322.0512 | 339.8294 | 357.6131 | 375.4015 | 393.1939 | 410.9899 | 428.789 | 446.5908 | 464.3951 | 482.2015 | 500.0098 | 517.8198 | 535.6314
2131 |  |  | 2131 | 544.8074 | 517.7951 | 490.8091 | 463.8539 | 436.9354 | 410.0606 | 383.2388 | 356.4819 | 329.8059 | 303.2319 | 276.7894 | 250.52 | 224.4846 | 198.775 | 173.5361 | 149.0074 | 125.6055 | 104.0933 | 85.9023 | 73.54 | 70.1582 | 76.9502 | 91.6822 | 111.2432 | 133.5275 | 157.3825 | 182.1923 | 207.6149 | 233.4502 | 259.575 | 285.9099 | 312.4018 | 339.0139 | 365.72 | 392.5008 | 419.3421 | 446.2329 | 473.1649 | 500.1313 | 527.1268 | 535 | 517.1667 | 499.3333 | 481.5 | 463.6667 | 445.8333 | 428 | 410.1667 | 392.3333 | 374.5 | 356.6667 | 338.8333 | 321 | 303.1667 | 285.3333 | 267.5 | 249.6667 | 231.8333 | 214 | 196.1667 | 178.3333 | 160.5 | 142.6667 | 124.8333 | 107 | 89.1667 | 71.3333 | 53.5 | 35.6667 | 17.8333 | 0 | 17.8333 | 35.6667 | 53.5 | 71.3333 | 89.1667 | 107 | 124.8333 | 142.6667 | 160.5 | 178.3333 | 196.1667 | 214 | 231.8333 | 249.6667 | 267.5 | 285.3333 | 303.1667 | 321 | 338.8333 | 356.6667 | 374.5 | 392.3333 | 410.1667 | 428 | 445.8333 | 463.6667 | 481.5 | 499.3333 | 517.1667 | 535.6314 | 517.8198 | 500.0098 | 482.2015 | 464.3951 | 446.5908 | 428.789 | 410.9899 | 393.1939 | 375.4015 | 357.6131 | 339.8294 | 322.0512 | 304.2795 | 286.5155 | 268.7606 | 251.0168 | 233.2867 | 215.5737 | 197.8822 | 180.2187 | 162.5923 | 145.0165 | 127.5122 | 110.1136 | 92.88 | 75.9239 | 59.4832 | 44.1374 | 31.5282 | 26 | 31.5282 | 44.1374 | 59.4832 | 75.9239 | 92.88 | 110.1136 | 127.5122 | 145.0165 | 162.5923 | 180.2187 | 197.8822 | 215.5737 | 233.2867 | 251.0168 | 268.7606 | 286.5155 | 304.2795 | 322.0512 | 339.8294 | 357.6131 | 375.4015 | 393.1939 | 410.9899 | 428.789 | 446.5908 | 464.3951 | 482.2015 | 500.0098 | 517.8198
2132 |  |  | 2132 | 562.4976 | 535.4701 | 508.4665 | 481.4905 | 454.5473 | 427.643 | 400.7853 | 373.9845 | 347.2535 | 320.61 | 294.0776 | 267.6894 | 241.4928 | 215.5575 | 189.9905 | 164.9633 | 140.764 | 117.9036 | 97.3301 | 80.8093 | 71.2198 | 71.4109 | 81.3135 | 98.0275 | 118.7098 | 141.6325 | 165.8693 | 190.9205 | 216.5035 | 242.45 | 268.6548 | 295.049 | 321.5859 | 348.2331 | 374.9669 | 401.77 | 428.6295 | 455.5354 | 482.4799 | 509.457 | 552.8333 | 535 | 517.1667 | 499.3333 | 481.5 | 463.6667 | 445.8333 | 428 | 410.1667 | 392.3333 | 374.5 | 356.6667 | 338.8333 | 321 | 303.1667 | 285.3333 | 267.5 | 249.6667 | 231.8333 | 214 | 196.1667 | 178.3333 | 160.5 | 142.6667 | 124.8333 | 107 | 89.1667 | 71.3333 | 53.5 | 35.6667 | 17.8333 | 0 | 17.8333 | 35.6667 | 53.5 | 71.3333 | 89.1667 | 107 | 124.8333 | 142.6667 | 160.5 | 178.3333 | 196.1667 | 214 | 231.8333 | 249.6667 | 267.5 | 285.3333 | 303.1667 | 321 | 338.8333 | 356.6667 | 374.5 | 392.3333 | 410.1667 | 428 | 445.8333 | 463.6667 | 481.5 | 499.3333 | 553.4444 | 535.6314 | 517.8198 | 500.0098 | 482.2015 | 464.3951 | 446.5908 | 428.789 | 410.9899 | 393.1939 | 375.4015 | 357.6131 | 339.8294 | 322.0512 | 304.2795 | 286.5155 | 268.7606 | 251.0168 | 233.2867 | 215.5737 | 197.8822 | 180.2187 | 162.5923 | 145.0165 | 127.5122 | 110.1136 | 92.88 | 75.9239 | 59.4832 | 44.1374 | 31.5282 | 26 | 31.5282 | 44.1374 | 59.4832 | 75.9239 | 92.88 | 110.1136 | 127.5122 | 145.0165 | 162.5923 | 180.2187 | 197.8822 | 215.5737 | 233.2867 | 251.0168 | 268.7606 | 286.5155 | 304.2795 | 322.0512 | 339.8294 | 357.6131 | 375.4015 | 393.1939 | 410.9899 | 428.789 | 446.5908 | 464.3951 | 482.2015 | 500.0098
2133 |  |  | 2133 | 580.1965 | 553.1553 | 526.1357 | 499.1411 | 472.1759 | 445.2453 | 418.3562 | 391.5169 | 364.7385 | 338.0355 | 311.4273 | 284.9404 | 258.6122 | 232.4964 | 206.6738 | 181.2695 | 156.4875 | 132.6769 | 110.4678 | 91.0396 | 76.5403 | 70.0982 | 73.8526 | 86.4858 | 104.8356 | 126.4371 | 149.8909 | 174.4516 | 199.7113 | 225.435 | 251.4804 | 277.757 | 304.205 | 330.7832 | 357.4625 | 384.222 | 411.0459 | 437.9225 | 464.8425 | 491.7989 | 570.6667 | 552.8333 | 535 | 517.1667 | 499.3333 | 481.5 | 463.6667 | 445.8333 | 428 | 410.1667 | 392.3333 | 374.5 | 356.6667 | 338.8333 | 321 | 303.1667 | 285.3333 | 267.5 | 249.6667 | 231.8333 | 214 | 196.1667 | 178.3333 | 160.5 | 142.6667 | 124.8333 | 107 | 89.1667 | 71.3333 | 53.5 | 35.6667 | 17.8333 | 0 | 17.8333 | 35.6667 | 53.5 | 71.3333 | 89.1667 | 107 | 124.8333 | 142.6667 | 160.5 | 178.3333 | 196.1667 | 214 | 231.8333 | 249.6667 | 267.5 | 285.3333 | 303.1667 | 321 | 338.8333 | 356.6667 | 374.5 | 392.3333 | 410.1667 | 428 | 445.8333 | 463.6667 | 481.5 | 571.2586 | 553.4444 | 535.6314 | 517.8198 | 500.0098 | 482.2015 | 464.3951 | 446.5908 | 428.789 | 410.9899 | 393.1939 | 375.4015 | 357.6131 | 339.8294 | 322.0512 | 304.2795 | 286.5155 | 268.7606 | 251.0168 | 233.2867 | 215.5737 | 197.8822 | 180.2187 | 162.5923 | 145.0165 | 127.5122 | 110.1136 | 92.88 | 75.9239 | 59.4832 | 44.1374 | 31.5282 | 26 | 31.5282 | 44.1374 | 59.4832 | 75.9239 | 92.88 | 110.1136 | 127.5122 | 145.0165 | 162.5923 | 180.2187 | 197.8822 | 215.5737 | 233.2867 | 251.0168 | 268.7606 | 286.5155 | 304.2795 | 322.0512 | 339.8294 | 357.6131 | 375.4015 | 393.1939 | 410.9899 | 428.789 | 446.5908 | 464.3951 | 482.2015
2134 |  |  | 2134 | 597.9035 | 570.8498 | 543.8157 | 516.8043 | 489.8193 | 462.8654 | 435.9483 | 409.0753 | 382.2556 | 355.5015 | 328.8287 | 302.259 | 275.822 | 249.56 | 223.5347 | 197.8394 | 172.6216 | 148.1254 | 124.7765 | 103.3554 | 85.3266 | 73.2396 | 70.2324 | 77.3709 | 92.3312 | 112.0221 | 134.3801 | 158.2788 | 183.116 | 208.5567 | 234.4044 | 260.5381 | 286.8796 | 313.3764 | 339.9924 | 366.7015 | 393.4848 | 420.3281 | 447.2206 | 474.1539 | 588.5 | 570.6667 | 552.8333 | 535 | 517.1667 | 499.3333 | 481.5 | 463.6667 | 445.8333 | 428 | 410.1667 | 392.3333 | 374.5 | 356.6667 | 338.8333 | 321 | 303.1667 | 285.3333 | 267.5 | 249.6667 | 231.8333 | 214 | 196.1667 | 178.3333 | 160.5 | 142.6667 | 124.8333 | 107 | 89.1667 | 71.3333 | 53.5 | 35.6667 | 17.8333 | 0 | 17.8333 | 35.6667 | 53.5 | 71.3333 | 89.1667 | 107 | 124.8333 | 142.6667 | 160.5 | 178.3333 | 196.1667 | 214 | 231.8333 | 249.6667 | 267.5 | 285.3333 | 303.1667 | 321 | 338.8333 | 356.6667 | 374.5 | 392.3333 | 410.1667 | 428 | 445.8333 | 463.6667 | 589.0741 | 571.2586 | 553.4444 | 535.6314 | 517.8198 | 500.0098 | 482.2015 | 464.3951 | 446.5908 | 428.789 | 410.9899 | 393.1939 | 375.4015 | 357.6131 | 339.8294 | 322.0512 | 304.2795 | 286.5155 | 268.7606 | 251.0168 | 233.2867 | 215.5737 | 197.8822 | 180.2187 | 162.5923 | 145.0165 | 127.5122 | 110.1136 | 92.88 | 75.9239 | 59.4832 | 44.1374 | 31.5282 | 26 | 31.5282 | 44.1374 | 59.4832 | 75.9239 | 92.88 | 110.1136 | 127.5122 | 145.0165 | 162.5923 | 180.2187 | 197.8822 | 215.5737 | 233.2867 | 251.0168 | 268.7606 | 286.5155 | 304.2795 | 322.0512 | 339.8294 | 357.6131 | 375.4015 | 393.1939 | 410.9899 | 428.789 | 446.5908 | 464.3951
2135 |  |  | 2135 | 615.6177 | 588.5526 | 561.5054 | 534.4787 | 507.476 | 480.5012 | 453.5593 | 426.6565 | 399.8008 | 373.0022 | 346.2741 | 319.6342 | 293.1064 | 266.7244 | 240.5359 | 214.6119 | 189.0612 | 164.0583 | 139.8973 | 117.1005 | 96.6379 | 80.3143 | 71.0424 | 71.6154 | 81.8269 | 98.7301 | 119.5189 | 142.5027 | 166.7765 | 191.8512 | 217.45 | 243.4076 | 269.6204 | 296.0205 | 322.562 | 349.2127 | 375.9493 | 402.7548 | 429.6161 | 456.5236 | 606.3333 | 588.5 | 570.6667 | 552.8333 | 535 | 517.1667 | 499.3333 | 481.5 | 463.6667 | 445.8333 | 428 | 410.1667 | 392.3333 | 374.5 | 356.6667 | 338.8333 | 321 | 303.1667 | 285.3333 | 267.5 | 249.6667 | 231.8333 | 214 | 196.1667 | 178.3333 | 160.5 | 142.6667 | 124.8333 | 107 | 89.1667 | 71.3333 | 53.5 | 35.6667 | 17.8333 | 0 | 17.8333 | 35.6667 | 53.5 | 71.3333 | 89.1667 | 107 | 124.8333 | 142.6667 | 160.5 | 178.3333 | 196.1667 | 214 | 231.8333 | 249.6667 | 267.5 | 285.3333 | 303.1667 | 321 | 338.8333 | 356.6667 | 374.5 | 392.3333 | 410.1667 | 428 | 445.8333 | 606.8905 | 589.0741 | 571.2586 | 553.4444 | 535.6314 | 517.8198 | 500.0098 | 482.2015 | 464.3951 | 446.5908 | 428.789 | 410.9899 | 393.1939 | 375.4015 | 357.6131 | 339.8294 | 322.0512 | 304.2795 | 286.5155 | 268.7606 | 251.0168 | 233.2867 | 215.5737 | 197.8822 | 180.2187 | 162.5923 | 145.0165 | 127.5122 | 110.1136 | 92.88 | 75.9239 | 59.4832 | 44.1374 | 31.5282 | 26 | 31.5282 | 44.1374 | 59.4832 | 75.9239 | 92.88 | 110.1136 | 127.5122 | 145.0165 | 162.5923 | 180.2187 | 197.8822 | 215.5737 | 233.2867 | 251.0168 | 268.7606 | 286.5155 | 304.2795 | 322.0512 | 339.8294 | 357.6131 | 375.4015 | 393.1939 | 410.9899 | 428.789 | 446.5908
2136 |  |  | 2136 | 633.3386 | 606.263 | 579.2038 | 552.1634 | 525.1446 | 498.151 | 471.187 | 444.2578 | 417.3703 | 390.533 | 363.7571 | 337.0572 | 310.453 | 283.9712 | 257.6496 | 231.543 | 205.7331 | 180.3475 | 155.5938 | 131.8285 | 109.696 | 90.4035 | 76.1413 | 70.0524 | 74.1774 | 87.0768 | 105.5821 | 127.271 | 150.7759 | 175.3681 | 200.6481 | 226.3857 | 252.441 | 278.7249 | 305.1782 | 331.7606 | 358.4432 | 385.2053 | 412.0314 | 438.9096 | 624.1667 | 606.3333 | 588.5 | 570.6667 | 552.8333 | 535 | 517.1667 | 499.3333 | 481.5 | 463.6667 | 445.8333 | 428 | 410.1667 | 392.3333 | 374.5 | 356.6667 | 338.8333 | 321 | 303.1667 | 285.3333 | 267.5 | 249.6667 | 231.8333 | 214 | 196.1667 | 178.3333 | 160.5 | 142.6667 | 124.8333 | 107 | 89.1667 | 71.3333 | 53.5 | 35.6667 | 17.8333 | 0 | 17.8333 | 35.6667 | 53.5 | 71.3333 | 89.1667 | 107 | 124.8333 | 142.6667 | 160.5 | 178.3333 | 196.1667 | 214 | 231.8333 | 249.6667 | 267.5 | 285.3333 | 303.1667 | 321 | 338.8333 | 356.6667 | 374.5 | 392.3333 | 410.1667 | 428 | 624.708 | 606.8905 | 589.0741 | 571.2586 | 553.4444 | 535.6314 | 517.8198 | 500.0098 | 482.2015 | 464.3951 | 446.5908 | 428.789 | 410.9899 | 393.1939 | 375.4015 | 357.6131 | 339.8294 | 322.0512 | 304.2795 | 286.5155 | 268.7606 | 251.0168 | 233.2867 | 215.5737 | 197.8822 | 180.2187 | 162.5923 | 145.0165 | 127.5122 | 110.1136 | 92.88 | 75.9239 | 59.4832 | 44.1374 | 31.5282 | 26 | 31.5282 | 44.1374 | 59.4832 | 75.9239 | 92.88 | 110.1136 | 127.5122 | 145.0165 | 162.5923 | 180.2187 | 197.8822 | 215.5737 | 233.2867 | 251.0168 | 268.7606 | 286.5155 | 304.2795 | 322.0512 | 339.8294 | 357.6131 | 375.4015 | 393.1939 | 410.9899 | 428.789
2137 |  |  | 2137 | 651.0657 | 623.9805 | 596.9103 | 569.8573 | 542.824 | 515.8135 | 488.8296 | 461.8769 | 434.9613 | 408.0901 | 381.2726 | 354.5211 | 327.8517 | 301.2863 | 274.8549 | 248.6003 | 222.5852 | 196.9044 | 171.708 | 147.2448 | 123.9499 | 102.6219 | 84.7587 | 72.9518 | 70.3207 | 77.8021 | 92.9863 | 112.8046 | 135.2347 | 159.1763 | 184.0404 | 209.4989 | 235.3589 | 261.5014 | 287.8494 | 314.3513 | 340.971 | 367.6832 | 394.4689 | 421.3142 | 642 | 624.1667 | 606.3333 | 588.5 | 570.6667 | 552.8333 | 535 | 517.1667 | 499.3333 | 481.5 | 463.6667 | 445.8333 | 428 | 410.1667 | 392.3333 | 374.5 | 356.6667 | 338.8333 | 321 | 303.1667 | 285.3333 | 267.5 | 249.6667 | 231.8333 | 214 | 196.1667 | 178.3333 | 160.5 | 142.6667 | 124.8333 | 107 | 89.1667 | 71.3333 | 53.5 | 35.6667 | 17.8333 | 0 | 17.8333 | 35.6667 | 53.5 | 71.3333 | 89.1667 | 107 | 124.8333 | 142.6667 | 160.5 | 178.3333 | 196.1667 | 214 | 231.8333 | 249.6667 | 267.5 | 285.3333 | 303.1667 | 321 | 338.8333 | 356.6667 | 374.5 | 392.3333 | 410.1667 | 642.5263 | 624.708 | 606.8905 | 589.0741 | 571.2586 | 553.4444 | 535.6314 | 517.8198 | 500.0098 | 482.2015 | 464.3951 | 446.5908 | 428.789 | 410.9899 | 393.1939 | 375.4015 | 357.6131 | 339.8294 | 322.0512 | 304.2795 | 286.5155 | 268.7606 | 251.0168 | 233.2867 | 215.5737 | 197.8822 | 180.2187 | 162.5923 | 145.0165 | 127.5122 | 110.1136 | 92.88 | 75.9239 | 59.4832 | 44.1374 | 31.5282 | 26 | 31.5282 | 44.1374 | 59.4832 | 75.9239 | 92.88 | 110.1136 | 127.5122 | 145.0165 | 162.5923 | 180.2187 | 197.8822 | 215.5737 | 233.2867 | 251.0168 | 268.7606 | 286.5155 | 304.2795 | 322.0512 | 339.8294 | 357.6131 | 375.4015 | 393.1939 | 410.9899
2138 |  |  | 2138 | 668.7984 | 641.7044 | 614.6242 | 587.5597 | 560.5132 | 533.4874 | 506.4856 | 479.5119 | 452.5713 | 425.6701 | 398.8162 | 372.02 | 345.2948 | 318.6585 | 292.1355 | 265.7596 | 239.5794 | 213.6668 | 188.1326 | 163.1545 | 139.0324 | 116.3003 | 95.9512 | 79.8288 | 70.8785 | 71.8332 | 82.3492 | 99.4379 | 120.3309 | 143.3746 | 167.6846 | 192.7826 | 218.397 | 244.3655 | 270.5862 | 296.9922 | 323.5383 | 350.1925 | 376.9319 | 403.7396 | 659.8333 | 642 | 624.1667 | 606.3333 | 588.5 | 570.6667 | 552.8333 | 535 | 517.1667 | 499.3333 | 481.5 | 463.6667 | 445.8333 | 428 | 410.1667 | 392.3333 | 374.5 | 356.6667 | 338.8333 | 321 | 303.1667 | 285.3333 | 267.5 | 249.6667 | 231.8333 | 214 | 196.1667 | 178.3333 | 160.5 | 142.6667 | 124.8333 | 107 | 89.1667 | 71.3333 | 53.5 | 35.6667 | 17.8333 | 0 | 17.8333 | 35.6667 | 53.5 | 71.3333 | 89.1667 | 107 | 124.8333 | 142.6667 | 160.5 | 178.3333 | 196.1667 | 214 | 231.8333 | 249.6667 | 267.5 | 285.3333 | 303.1667 | 321 | 338.8333 | 356.6667 | 374.5 | 392.3333 | 660.3454 | 642.5263 | 624.708 | 606.8905 | 589.0741 | 571.2586 | 553.4444 | 535.6314 | 517.8198 | 500.0098 | 482.2015 | 464.3951 | 446.5908 | 428.789 | 410.9899 | 393.1939 | 375.4015 | 357.6131 | 339.8294 | 322.0512 | 304.2795 | 286.5155 | 268.7606 | 251.0168 | 233.2867 | 215.5737 | 197.8822 | 180.2187 | 162.5923 | 145.0165 | 127.5122 | 110.1136 | 92.88 | 75.9239 | 59.4832 | 44.1374 | 31.5282 | 26 | 31.5282 | 44.1374 | 59.4832 | 75.9239 | 92.88 | 110.1136 | 127.5122 | 145.0165 | 162.5923 | 180.2187 | 197.8822 | 215.5737 | 233.2867 | 251.0168 | 268.7606 | 286.5155 | 304.2795 | 322.0512 | 339.8294 | 357.6131 | 375.4015 | 393.1939
2139 |  |  | 2139 | 686.5363 | 659.4342 | 632.3447 | 605.2697 | 578.2112 | 551.1715 | 524.1536 | 497.161 | 470.1981 | 443.2703 | 416.3845 | 389.5493 | 362.7759 | 336.0791 | 309.4788 | 283.0021 | 256.6874 | 230.59 | 204.7931 | 179.4263 | 154.7013 | 130.9822 | 108.9279 | 89.774 | 75.7534 | 70.0208 | 74.5143 | 87.6753 | 106.3328 | 128.1074 | 151.6623 | 176.2854 | 201.5856 | 227.3369 | 253.4019 | 279.6929 | 306.1517 | 332.7381 | 359.424 | 386.1887 | 677.6667 | 659.8333 | 642 | 624.1667 | 606.3333 | 588.5 | 570.6667 | 552.8333 | 535 | 517.1667 | 499.3333 | 481.5 | 463.6667 | 445.8333 | 428 | 410.1667 | 392.3333 | 374.5 | 356.6667 | 338.8333 | 321 | 303.1667 | 285.3333 | 267.5 | 249.6667 | 231.8333 | 214 | 196.1667 | 178.3333 | 160.5 | 142.6667 | 124.8333 | 107 | 89.1667 | 71.3333 | 53.5 | 35.6667 | 17.8333 | 0 | 17.8333 | 35.6667 | 53.5 | 71.3333 | 89.1667 | 107 | 124.8333 | 142.6667 | 160.5 | 178.3333 | 196.1667 | 214 | 231.8333 | 249.6667 | 267.5 | 285.3333 | 303.1667 | 321 | 338.8333 | 356.6667 | 374.5 | 678.1653 | 660.3454 | 642.5263 | 624.708 | 606.8905 | 589.0741 | 571.2586 | 553.4444 | 535.6314 | 517.8198 | 500.0098 | 482.2015 | 464.3951 | 446.5908 | 428.789 | 410.9899 | 393.1939 | 375.4015 | 357.6131 | 339.8294 | 322.0512 | 304.2795 | 286.5155 | 268.7606 | 251.0168 | 233.2867 | 215.5737 | 197.8822 | 180.2187 | 162.5923 | 145.0165 | 127.5122 | 110.1136 | 92.88 | 75.9239 | 59.4832 | 44.1374 | 31.5282 | 26 | 31.5282 | 44.1374 | 59.4832 | 75.9239 | 92.88 | 110.1136 | 127.5122 | 145.0165 | 162.5923 | 180.2187 | 197.8822 | 215.5737 | 233.2867 | 251.0168 | 268.7606 | 286.5155 | 304.2795 | 322.0512 | 339.8294 | 357.6131 | 375.4015
2140 |  |  | 2140 | 704.279 | 677.1694 | 650.0715 | 622.9868 | 595.9173 | 568.8649 | 541.8324 | 514.8228 | 487.8399 | 460.8885 | 433.9744 | 407.1049 | 380.2896 | 353.5408 | 326.8749 | 300.3137 | 273.888 | 247.641 | 221.6362 | 195.97 | 170.7953 | 146.3658 | 123.126 | 101.8929 | 84.1989 | 72.6765 | 70.4231 | 78.2438 | 93.6476 | 113.5905 | 136.0913 | 160.075 | 184.9657 | 210.4417 | 236.3139 | 262.4651 | 288.8195 | 315.3262 | 341.9498 | 368.6649 | 695.5 | 677.6667 | 659.8333 | 642 | 624.1667 | 606.3333 | 588.5 | 570.6667 | 552.8333 | 535 | 517.1667 | 499.3333 | 481.5 | 463.6667 | 445.8333 | 428 | 410.1667 | 392.3333 | 374.5 | 356.6667 | 338.8333 | 321 | 303.1667 | 285.3333 | 267.5 | 249.6667 | 231.8333 | 214 | 196.1667 | 178.3333 | 160.5 | 142.6667 | 124.8333 | 107 | 89.1667 | 71.3333 | 53.5 | 35.6667 | 17.8333 | 0 | 17.8333 | 35.6667 | 53.5 | 71.3333 | 89.1667 | 107 | 124.8333 | 142.6667 | 160.5 | 178.3333 | 196.1667 | 214 | 231.8333 | 249.6667 | 267.5 | 285.3333 | 303.1667 | 321 | 338.8333 | 356.6667 | 695.9858 | 678.1653 | 660.3454 | 642.5263 | 624.708 | 606.8905 | 589.0741 | 571.2586 | 553.4444 | 535.6314 | 517.8198 | 500.0098 | 482.2015 | 464.3951 | 446.5908 | 428.789 | 410.9899 | 393.1939 | 375.4015 | 357.6131 | 339.8294 | 322.0512 | 304.2795 | 286.5155 | 268.7606 | 251.0168 | 233.2867 | 215.5737 | 197.8822 | 180.2187 | 162.5923 | 145.0165 | 127.5122 | 110.1136 | 92.88 | 75.9239 | 59.4832 | 44.1374 | 31.5282 | 26 | 31.5282 | 44.1374 | 59.4832 | 75.9239 | 92.88 | 110.1136 | 127.5122 | 145.0165 | 162.5923 | 180.2187 | 197.8822 | 215.5737 | 233.2867 | 251.0168 | 268.7606 | 286.5155 | 304.2795 | 322.0512 | 339.8294 | 357.6131
2141 |  |  | 2141 | 722.0262 | 694.9096 | 667.8039 | 640.7104 | 613.6307 | 586.5668 | 559.521 | 532.496 | 505.4952 | 478.5226 | 451.5833 | 424.6837 | 397.8318 | 371.0379 | 344.3156 | 317.683 | 291.1647 | 264.795 | 238.6232 | 212.7223 | 187.2048 | 162.2518 | 138.1693 | 115.5033 | 95.2701 | 79.3529 | 70.7285 | 72.0643 | 82.8803 | 100.1506 | 121.1456 | 144.2481 | 168.5939 | 193.7147 | 219.3445 | 245.3238 | 271.5523 | 297.9642 | 324.5147 | 351.1723 | 713.3333 | 695.5 | 677.6667 | 659.8333 | 642 | 624.1667 | 606.3333 | 588.5 | 570.6667 | 552.8333 | 535 | 517.1667 | 499.3333 | 481.5 | 463.6667 | 445.8333 | 428 | 410.1667 | 392.3333 | 374.5 | 356.6667 | 338.8333 | 321 | 303.1667 | 285.3333 | 267.5 | 249.6667 | 231.8333 | 214 | 196.1667 | 178.3333 | 160.5 | 142.6667 | 124.8333 | 107 | 89.1667 | 71.3333 | 53.5 | 35.6667 | 17.8333 | 0 | 17.8333 | 35.6667 | 53.5 | 71.3333 | 89.1667 | 107 | 124.8333 | 142.6667 | 160.5 | 178.3333 | 196.1667 | 214 | 231.8333 | 249.6667 | 267.5 | 285.3333 | 303.1667 | 321 | 338.8333 | 713.807 | 695.9858 | 678.1653 | 660.3454 | 642.5263 | 624.708 | 606.8905 | 589.0741 | 571.2586 | 553.4444 | 535.6314 | 517.8198 | 500.0098 | 482.2015 | 464.3951 | 446.5908 | 428.789 | 410.9899 | 393.1939 | 375.4015 | 357.6131 | 339.8294 | 322.0512 | 304.2795 | 286.5155 | 268.7606 | 251.0168 | 233.2867 | 215.5737 | 197.8822 | 180.2187 | 162.5923 | 145.0165 | 127.5122 | 110.1136 | 92.88 | 75.9239 | 59.4832 | 44.1374 | 31.5282 | 26 | 31.5282 | 44.1374 | 59.4832 | 75.9239 | 92.88 | 110.1136 | 127.5122 | 145.0165 | 162.5923 | 180.2187 | 197.8822 | 215.5737 | 233.2867 | 251.0168 | 268.7606 | 286.5155 | 304.2795 | 322.0512 | 339.8294
2142 |  |  | 2142 | 739.7776 | 712.6545 | 685.5415 | 658.4398 | 631.3509 | 604.2765 | 577.2185 | 550.1796 | 523.1625 | 496.171 | 469.2093 | 442.2829 | 415.3988 | 388.5656 | 361.7947 | 335.1011 | 308.5048 | 282.0333 | 255.7254 | 229.6374 | 203.8536 | 178.506 | 153.8102 | 130.1381 | 108.1637 | 89.1513 | 75.3768 | 70.0036 | 74.8629 | 88.281 | 107.0876 | 128.9461 | 152.5501 | 177.2036 | 202.5237 | 228.2886 | 254.3632 | 280.6612 | 307.1252 | 333.7158 | 731.1667 | 713.3333 | 695.5 | 677.6667 | 659.8333 | 642 | 624.1667 | 606.3333 | 588.5 | 570.6667 | 552.8333 | 535 | 517.1667 | 499.3333 | 481.5 | 463.6667 | 445.8333 | 428 | 410.1667 | 392.3333 | 374.5 | 356.6667 | 338.8333 | 321 | 303.1667 | 285.3333 | 267.5 | 249.6667 | 231.8333 | 214 | 196.1667 | 178.3333 | 160.5 | 142.6667 | 124.8333 | 107 | 89.1667 | 71.3333 | 53.5 | 35.6667 | 17.8333 | 0 | 17.8333 | 35.6667 | 53.5 | 71.3333 | 89.1667 | 107 | 124.8333 | 142.6667 | 160.5 | 178.3333 | 196.1667 | 214 | 231.8333 | 249.6667 | 267.5 | 285.3333 | 303.1667 | 321 | 731.6288 | 713.807 | 695.9858 | 678.1653 | 660.3454 | 642.5263 | 624.708 | 606.8905 | 589.0741 | 571.2586 | 553.4444 | 535.6314 | 517.8198 | 500.0098 | 482.2015 | 464.3951 | 446.5908 | 428.789 | 410.9899 | 393.1939 | 375.4015 | 357.6131 | 339.8294 | 322.0512 | 304.2795 | 286.5155 | 268.7606 | 251.0168 | 233.2867 | 215.5737 | 197.8822 | 180.2187 | 162.5923 | 145.0165 | 127.5122 | 110.1136 | 92.88 | 75.9239 | 59.4832 | 44.1374 | 31.5282 | 26 | 31.5282 | 44.1374 | 59.4832 | 75.9239 | 92.88 | 110.1136 | 127.5122 | 145.0165 | 162.5923 | 180.2187 | 197.8822 | 215.5737 | 233.2867 | 251.0168 | 268.7606 | 286.5155 | 304.2795 | 322.0512
2143 |  |  | 2143 | 757.5328 | 730.4037 | 703.284 | 676.1748 | 649.0773 | 621.9932 | 594.9242 | 567.8725 | 540.8408 | 513.8321 | 486.8503 | 459.9001 | 432.9875 | 406.1199 | 379.3068 | 352.5607 | 325.8981 | 299.3414 | 272.9213 | 246.6819 | 220.6876 | 195.0363 | 169.8837 | 145.4884 | 122.3046 | 101.1686 | 83.6473 | 72.414 | 70.5396 | 78.6956 | 94.3149 | 114.3797 | 136.9498 | 160.9749 | 185.8917 | 211.385 | 237.2692 | 263.429 | 289.7898 | 316.3013 | 749 | 731.1667 | 713.3333 | 695.5 | 677.6667 | 659.8333 | 642 | 624.1667 | 606.3333 | 588.5 | 570.6667 | 552.8333 | 535 | 517.1667 | 499.3333 | 481.5 | 463.6667 | 445.8333 | 428 | 410.1667 | 392.3333 | 374.5 | 356.6667 | 338.8333 | 321 | 303.1667 | 285.3333 | 267.5 | 249.6667 | 231.8333 | 214 | 196.1667 | 178.3333 | 160.5 | 142.6667 | 124.8333 | 107 | 89.1667 | 71.3333 | 53.5 | 35.6667 | 17.8333 | 0 | 17.8333 | 35.6667 | 53.5 | 71.3333 | 89.1667 | 107 | 124.8333 | 142.6667 | 160.5 | 178.3333 | 196.1667 | 214 | 231.8333 | 249.6667 | 267.5 | 285.3333 | 303.1667 | 749.4511 | 731.6288 | 713.807 | 695.9858 | 678.1653 | 660.3454 | 642.5263 | 624.708 | 606.8905 | 589.0741 | 571.2586 | 553.4444 | 535.6314 | 517.8198 | 500.0098 | 482.2015 | 464.3951 | 446.5908 | 428.789 | 410.9899 | 393.1939 | 375.4015 | 357.6131 | 339.8294 | 322.0512 | 304.2795 | 286.5155 | 268.7606 | 251.0168 | 233.2867 | 215.5737 | 197.8822 | 180.2187 | 162.5923 | 145.0165 | 127.5122 | 110.1136 | 92.88 | 75.9239 | 59.4832 | 44.1374 | 31.5282 | 26 | 31.5282 | 44.1374 | 59.4832 | 75.9239 | 92.88 | 110.1136 | 127.5122 | 145.0165 | 162.5923 | 180.2187 | 197.8822 | 215.5737 | 233.2867 | 251.0168 | 268.7606 | 286.5155 | 304.2795
2144 |  |  | 2144 | 775.2916 | 748.1569 | 721.031 | 693.9147 | 666.8094 | 639.7164 | 612.6372 | 585.574 | 558.5289 | 531.5047 | 504.5048 | 477.5334 | 450.5955 | 423.6974 | 396.8474 | 370.0559 | 343.3366 | 316.7077 | 290.1941 | 263.8307 | 237.6673 | 211.7782 | 186.2777 | 161.3502 | 137.3081 | 114.7095 | 94.5946 | 78.8869 | 70.5922 | 72.3085 | 83.42 | 100.8682 | 121.9632 | 145.1233 | 169.5041 | 194.6475 | 220.2925 | 246.2824 | 272.5186 | 298.9363 | 766.8333 | 749 | 731.1667 | 713.3333 | 695.5 | 677.6667 | 659.8333 | 642 | 624.1667 | 606.3333 | 588.5 | 570.6667 | 552.8333 | 535 | 517.1667 | 499.3333 | 481.5 | 463.6667 | 445.8333 | 428 | 410.1667 | 392.3333 | 374.5 | 356.6667 | 338.8333 | 321 | 303.1667 | 285.3333 | 267.5 | 249.6667 | 231.8333 | 214 | 196.1667 | 178.3333 | 160.5 | 142.6667 | 124.8333 | 107 | 89.1667 | 71.3333 | 53.5 | 35.6667 | 17.8333 | 0 | 17.8333 | 35.6667 | 53.5 | 71.3333 | 89.1667 | 107 | 124.8333 | 142.6667 | 160.5 | 178.3333 | 196.1667 | 214 | 231.8333 | 249.6667 | 267.5 | 285.3333 | 767.274 | 749.4511 | 731.6288 | 713.807 | 695.9858 | 678.1653 | 660.3454 | 642.5263 | 624.708 | 606.8905 | 589.0741 | 571.2586 | 553.4444 | 535.6314 | 517.8198 | 500.0098 | 482.2015 | 464.3951 | 446.5908 | 428.789 | 410.9899 | 393.1939 | 375.4015 | 357.6131 | 339.8294 | 322.0512 | 304.2795 | 286.5155 | 268.7606 | 251.0168 | 233.2867 | 215.5737 | 197.8822 | 180.2187 | 162.5923 | 145.0165 | 127.5122 | 110.1136 | 92.88 | 75.9239 | 59.4832 | 44.1374 | 31.5282 | 26 | 31.5282 | 44.1374 | 59.4832 | 75.9239 | 92.88 | 110.1136 | 127.5122 | 145.0165 | 162.5923 | 180.2187 | 197.8822 | 215.5737 | 233.2867 | 251.0168 | 268.7606 | 286.5155
2145 |  |  | 2145 | 793.0537 | 765.9138 | 738.7821 | 711.6594 | 684.5467 | 657.4455 | 630.3571 | 603.2832 | 576.2259 | 549.1877 | 522.1715 | 495.181 | 468.2205 | 441.2955 | 414.4131 | 387.582 | 360.8137 | 334.1232 | 307.531 | 281.0647 | 254.7638 | 228.6852 | 202.9147 | 177.5865 | 152.9205 | 129.2962 | 107.4033 | 88.5355 | 75.0117 | 70.0006 | 75.2233 | 88.8939 | 107.8463 | 129.787 | 153.4393 | 178.1227 | 203.4623 | 229.2406 | 255.3247 | 281.6297 | 784.6667 | 766.8333 | 749 | 731.1667 | 713.3333 | 695.5 | 677.6667 | 659.8333 | 642 | 624.1667 | 606.3333 | 588.5 | 570.6667 | 552.8333 | 535 | 517.1667 | 499.3333 | 481.5 | 463.6667 | 445.8333 | 428 | 410.1667 | 392.3333 | 374.5 | 356.6667 | 338.8333 | 321 | 303.1667 | 285.3333 | 267.5 | 249.6667 | 231.8333 | 214 | 196.1667 | 178.3333 | 160.5 | 142.6667 | 124.8333 | 107 | 89.1667 | 71.3333 | 53.5 | 35.6667 | 17.8333 | 0 | 17.8333 | 35.6667 | 53.5 | 71.3333 | 89.1667 | 107 | 124.8333 | 142.6667 | 160.5 | 178.3333 | 196.1667 | 214 | 231.8333 | 249.6667 | 267.5 | 785.0973 | 767.274 | 749.4511 | 731.6288 | 713.807 | 695.9858 | 678.1653 | 660.3454 | 642.5263 | 624.708 | 606.8905 | 589.0741 | 571.2586 | 553.4444 | 535.6314 | 517.8198 | 500.0098 | 482.2015 | 464.3951 | 446.5908 | 428.789 | 410.9899 | 393.1939 | 375.4015 | 357.6131 | 339.8294 | 322.0512 | 304.2795 | 286.5155 | 268.7606 | 251.0168 | 233.2867 | 215.5737 | 197.8822 | 180.2187 | 162.5923 | 145.0165 | 127.5122 | 110.1136 | 92.88 | 75.9239 | 59.4832 | 44.1374 | 31.5282 | 26 | 31.5282 | 44.1374 | 59.4832 | 75.9239 | 92.88 | 110.1136 | 127.5122 | 145.0165 | 162.5923 | 180.2187 | 197.8822 | 215.5737 | 233.2867 | 251.0168 | 268.7606
2146 |  |  | 2146 | 810.819 | 783.6742 | 756.5371 | 729.4083 | 702.289 | 675.1801 | 648.0831 | 620.9995 | 593.9311 | 566.8802 | 539.8492 | 512.8414 | 485.8607 | 458.9118 | 432.0007 | 405.1349 | 378.324 | 351.5807 | 324.9215 | 298.3692 | 271.9549 | 245.7232 | 219.7394 | 194.1033 | 168.973 | 144.6126 | 121.4859 | 100.449 | 83.1041 | 72.1645 | 70.67 | 79.1576 | 94.9879 | 115.1722 | 137.8103 | 161.876 | 186.8184 | 212.3289 | 238.2249 | 264.3932 | 802.5 | 784.6667 | 766.8333 | 749 | 731.1667 | 713.3333 | 695.5 | 677.6667 | 659.8333 | 642 | 624.1667 | 606.3333 | 588.5 | 570.6667 | 552.8333 | 535 | 517.1667 | 499.3333 | 481.5 | 463.6667 | 445.8333 | 428 | 410.1667 | 392.3333 | 374.5 | 356.6667 | 338.8333 | 321 | 303.1667 | 285.3333 | 267.5 | 249.6667 | 231.8333 | 214 | 196.1667 | 178.3333 | 160.5 | 142.6667 | 124.8333 | 107 | 89.1667 | 71.3333 | 53.5 | 35.6667 | 17.8333 | 0 | 17.8333 | 35.6667 | 53.5 | 71.3333 | 89.1667 | 107 | 124.8333 | 142.6667 | 160.5 | 178.3333 | 196.1667 | 214 | 231.8333 | 249.6667 | 802.9211 | 785.0973 | 767.274 | 749.4511 | 731.6288 | 713.807 | 695.9858 | 678.1653 | 660.3454 | 642.5263 | 624.708 | 606.8905 | 589.0741 | 571.2586 | 553.4444 | 535.6314 | 517.8198 | 500.0098 | 482.2015 | 464.3951 | 446.5908 | 428.789 | 410.9899 | 393.1939 | 375.4015 | 357.6131 | 339.8294 | 322.0512 | 304.2795 | 286.5155 | 268.7606 | 251.0168 | 233.2867 | 215.5737 | 197.8822 | 180.2187 | 162.5923 | 145.0165 | 127.5122 | 110.1136 | 92.88 | 75.9239 | 59.4832 | 44.1374 | 31.5282 | 26 | 31.5282 | 44.1374 | 59.4832 | 75.9239 | 92.88 | 110.1136 | 127.5122 | 145.0165 | 162.5923 | 180.2187 | 197.8822 | 215.5737 | 233.2867 | 251.0168
2147 |  |  | 2147 | 828.5871 | 801.4379 | 774.2957 | 747.1613 | 720.0357 | 692.9198 | 665.8149 | 638.7224 | 611.6438 | 584.5812 | 557.5368 | 530.5134 | 503.5145 | 476.5442 | 449.6076 | 422.7112 | 395.8632 | 369.074 | 342.3577 | 315.7325 | 289.2238 | 262.8667 | 236.7119 | 210.8347 | 185.3514 | 160.4498 | 136.4488 | 113.9189 | 93.9249 | 78.4308 | 70.47 | 72.5656 | 83.9681 | 101.5906 | 122.7834 | 146.0001 | 170.4153 | 195.5809 | 221.2409 | 247.2413 | 820.3333 | 802.5 | 784.6667 | 766.8333 | 749 | 731.1667 | 713.3333 | 695.5 | 677.6667 | 659.8333 | 642 | 624.1667 | 606.3333 | 588.5 | 570.6667 | 552.8333 | 535 | 517.1667 | 499.3333 | 481.5 | 463.6667 | 445.8333 | 428 | 410.1667 | 392.3333 | 374.5 | 356.6667 | 338.8333 | 321 | 303.1667 | 285.3333 | 267.5 | 249.6667 | 231.8333 | 214 | 196.1667 | 178.3333 | 160.5 | 142.6667 | 124.8333 | 107 | 89.1667 | 71.3333 | 53.5 | 35.6667 | 17.8333 | 0 | 17.8333 | 35.6667 | 53.5 | 71.3333 | 89.1667 | 107 | 124.8333 | 142.6667 | 160.5 | 178.3333 | 196.1667 | 214 | 231.8333 | 820.7453 | 802.9211 | 785.0973 | 767.274 | 749.4511 | 731.6288 | 713.807 | 695.9858 | 678.1653 | 660.3454 | 642.5263 | 624.708 | 606.8905 | 589.0741 | 571.2586 | 553.4444 | 535.6314 | 517.8198 | 500.0098 | 482.2015 | 464.3951 | 446.5908 | 428.789 | 410.9899 | 393.1939 | 375.4015 | 357.6131 | 339.8294 | 322.0512 | 304.2795 | 286.5155 | 268.7606 | 251.0168 | 233.2867 | 215.5737 | 197.8822 | 180.2187 | 162.5923 | 145.0165 | 127.5122 | 110.1136 | 92.88 | 75.9239 | 59.4832 | 44.1374 | 31.5282 | 26 | 31.5282 | 44.1374 | 59.4832 | 75.9239 | 92.88 | 110.1136 | 127.5122 | 145.0165 | 162.5923 | 180.2187 | 197.8822 | 215.5737 | 233.2867
2148 |  |  | 2148 | 846.3581 | 819.2045 | 792.0576 | 764.918 | 737.7866 | 710.6642 | 683.552 | 656.4512 | 629.3633 | 602.29 | 575.2334 | 548.1959 | 521.1806 | 494.191 | 467.2317 | 440.3082 | 413.4275 | 386.5985 | 359.8327 | 333.1455 | 306.5573 | 280.0963 | 253.8024 | 227.7334 | 201.9764 | 176.6679 | 152.0321 | 128.4565 | 106.6468 | 87.9268 | 74.6581 | 70.0119 | 75.5952 | 89.5137 | 108.609 | 130.6302 | 154.3299 | 179.0427 | 204.4016 | 230.193 | 838.1667 | 820.3333 | 802.5 | 784.6667 | 766.8333 | 749 | 731.1667 | 713.3333 | 695.5 | 677.6667 | 659.8333 | 642 | 624.1667 | 606.3333 | 588.5 | 570.6667 | 552.8333 | 535 | 517.1667 | 499.3333 | 481.5 | 463.6667 | 445.8333 | 428 | 410.1667 | 392.3333 | 374.5 | 356.6667 | 338.8333 | 321 | 303.1667 | 285.3333 | 267.5 | 249.6667 | 231.8333 | 214 | 196.1667 | 178.3333 | 160.5 | 142.6667 | 124.8333 | 107 | 89.1667 | 71.3333 | 53.5 | 35.6667 | 17.8333 | 0 | 17.8333 | 35.6667 | 53.5 | 71.3333 | 89.1667 | 107 | 124.8333 | 142.6667 | 160.5 | 178.3333 | 196.1667 | 214 | 838.5698 | 820.7453 | 802.9211 | 785.0973 | 767.274 | 749.4511 | 731.6288 | 713.807 | 695.9858 | 678.1653 | 660.3454 | 642.5263 | 624.708 | 606.8905 | 589.0741 | 571.2586 | 553.4444 | 535.6314 | 517.8198 | 500.0098 | 482.2015 | 464.3951 | 446.5908 | 428.789 | 410.9899 | 393.1939 | 375.4015 | 357.6131 | 339.8294 | 322.0512 | 304.2795 | 286.5155 | 268.7606 | 251.0168 | 233.2867 | 215.5737 | 197.8822 | 180.2187 | 162.5923 | 145.0165 | 127.5122 | 110.1136 | 92.88 | 75.9239 | 59.4832 | 44.1374 | 31.5282 | 26 | 31.5282 | 44.1374 | 59.4832 | 75.9239 | 92.88 | 110.1136 | 127.5122 | 145.0165 | 162.5923 | 180.2187 | 197.8822 | 215.5737
2149 |  |  | 2149 | 864.1315 | 836.974 | 809.8227 | 782.6782 | 755.5414 | 728.4129 | 701.294 | 674.1855 | 647.089 | 620.0059 | 592.9381 | 565.8878 | 538.8577 | 511.8508 | 484.8712 | 457.9235 | 431.0139 | 404.1499 | 377.3413 | 350.6007 | 323.9451 | 297.3972 | 270.9887 | 244.7648 | 218.7918 | 193.1709 | 168.0634 | 143.7383 | 120.67 | 99.7342 | 82.5694 | 71.9279 | 70.8143 | 79.6294 | 95.6667 | 115.9679 | 138.6726 | 162.7782 | 187.746 | 213.2732 | 856 | 838.1667 | 820.3333 | 802.5 | 784.6667 | 766.8333 | 749 | 731.1667 | 713.3333 | 695.5 | 677.6667 | 659.8333 | 642 | 624.1667 | 606.3333 | 588.5 | 570.6667 | 552.8333 | 535 | 517.1667 | 499.3333 | 481.5 | 463.6667 | 445.8333 | 428 | 410.1667 | 392.3333 | 374.5 | 356.6667 | 338.8333 | 321 | 303.1667 | 285.3333 | 267.5 | 249.6667 | 231.8333 | 214 | 196.1667 | 178.3333 | 160.5 | 142.6667 | 124.8333 | 107 | 89.1667 | 71.3333 | 53.5 | 35.6667 | 17.8333 | 0 | 17.8333 | 35.6667 | 53.5 | 71.3333 | 89.1667 | 107 | 124.8333 | 142.6667 | 160.5 | 178.3333 | 196.1667 | 856.3948 | 838.5698 | 820.7453 | 802.9211 | 785.0973 | 767.274 | 749.4511 | 731.6288 | 713.807 | 695.9858 | 678.1653 | 660.3454 | 642.5263 | 624.708 | 606.8905 | 589.0741 | 571.2586 | 553.4444 | 535.6314 | 517.8198 | 500.0098 | 482.2015 | 464.3951 | 446.5908 | 428.789 | 410.9899 | 393.1939 | 375.4015 | 357.6131 | 339.8294 | 322.0512 | 304.2795 | 286.5155 | 268.7606 | 251.0168 | 233.2867 | 215.5737 | 197.8822 | 180.2187 | 162.5923 | 145.0165 | 127.5122 | 110.1136 | 92.88 | 75.9239 | 59.4832 | 44.1374 | 31.5282 | 26 | 31.5282 | 44.1374 | 59.4832 | 75.9239 | 92.88 | 110.1136 | 127.5122 | 145.0165 | 162.5923 | 180.2187 | 197.8822
2150 |  |  | 2150 | 881.9075 | 854.7462 | 827.5907 | 800.4417 | 773.2998 | 746.1657 | 719.0404 | 691.925 | 664.8205 | 637.7284 | 610.6504 | 583.5884 | 556.5447 | 529.5222 | 502.5243 | 475.5551 | 448.6198 | 421.725 | 394.879 | 368.0922 | 341.3788 | 314.7575 | 288.2536 | 261.9029 | 235.7568 | 209.8917 | 184.4258 | 159.5506 | 135.5914 | 113.1316 | 93.2611 | 77.9849 | 70.3617 | 72.8355 | 84.5245 | 102.3176 | 123.6063 | 146.8784 | 171.3276 | 196.515 | 873.8333 | 856 | 838.1667 | 820.3333 | 802.5 | 784.6667 | 766.8333 | 749 | 731.1667 | 713.3333 | 695.5 | 677.6667 | 659.8333 | 642 | 624.1667 | 606.3333 | 588.5 | 570.6667 | 552.8333 | 535 | 517.1667 | 499.3333 | 481.5 | 463.6667 | 445.8333 | 428 | 410.1667 | 392.3333 | 374.5 | 356.6667 | 338.8333 | 321 | 303.1667 | 285.3333 | 267.5 | 249.6667 | 231.8333 | 214 | 196.1667 | 178.3333 | 160.5 | 142.6667 | 124.8333 | 107 | 89.1667 | 71.3333 | 53.5 | 35.6667 | 17.8333 | 0 | 17.8333 | 35.6667 | 53.5 | 71.3333 | 89.1667 | 107 | 124.8333 | 142.6667 | 160.5 | 178.3333 | 874.22 | 856.3948 | 838.5698 | 820.7453 | 802.9211 | 785.0973 | 767.274 | 749.4511 | 731.6288 | 713.807 | 695.9858 | 678.1653 | 660.3454 | 642.5263 | 624.708 | 606.8905 | 589.0741 | 571.2586 | 553.4444 | 535.6314 | 517.8198 | 500.0098 | 482.2015 | 464.3951 | 446.5908 | 428.789 | 410.9899 | 393.1939 | 375.4015 | 357.6131 | 339.8294 | 322.0512 | 304.2795 | 286.5155 | 268.7606 | 251.0168 | 233.2867 | 215.5737 | 197.8822 | 180.2187 | 162.5923 | 145.0165 | 127.5122 | 110.1136 | 92.88 | 75.9239 | 59.4832 | 44.1374 | 31.5282 | 26 | 31.5282 | 44.1374 | 59.4832 | 75.9239 | 92.88 | 110.1136 | 127.5122 | 145.0165 | 162.5923 | 180.2187
2151 |  |  | 2151 | 899.6856 | 872.5208 | 845.3615 | 818.2082 | 791.0615 | 763.9222 | 736.7911 | 709.6691 | 682.5573 | 655.4569 | 628.3695 | 601.2968 | 574.2408 | 547.2041 | 520.1897 | 493.2012 | 466.2431 | 439.321 | 412.442 | 385.615 | 358.8519 | 332.1679 | 305.5838 | 279.1282 | 252.8414 | 226.782 | 201.0387 | 175.7502 | 151.1451 | 127.6192 | 105.8944 | 87.3253 | 74.3163 | 70.0375 | 75.9784 | 90.1404 | 109.3755 | 131.4756 | 155.2218 | 179.9635 | 891.6667 | 873.8333 | 856 | 838.1667 | 820.3333 | 802.5 | 784.6667 | 766.8333 | 749 | 731.1667 | 713.3333 | 695.5 | 677.6667 | 659.8333 | 642 | 624.1667 | 606.3333 | 588.5 | 570.6667 | 552.8333 | 535 | 517.1667 | 499.3333 | 481.5 | 463.6667 | 445.8333 | 428 | 410.1667 | 392.3333 | 374.5 | 356.6667 | 338.8333 | 321 | 303.1667 | 285.3333 | 267.5 | 249.6667 | 231.8333 | 214 | 196.1667 | 178.3333 | 160.5 | 142.6667 | 124.8333 | 107 | 89.1667 | 71.3333 | 53.5 | 35.6667 | 17.8333 | 0 | 17.8333 | 35.6667 | 53.5 | 71.3333 | 89.1667 | 107 | 124.8333 | 142.6667 | 160.5 | 892.0457 | 874.22 | 856.3948 | 838.5698 | 820.7453 | 802.9211 | 785.0973 | 767.274 | 749.4511 | 731.6288 | 713.807 | 695.9858 | 678.1653 | 660.3454 | 642.5263 | 624.708 | 606.8905 | 589.0741 | 571.2586 | 553.4444 | 535.6314 | 517.8198 | 500.0098 | 482.2015 | 464.3951 | 446.5908 | 428.789 | 410.9899 | 393.1939 | 375.4015 | 357.6131 | 339.8294 | 322.0512 | 304.2795 | 286.5155 | 268.7606 | 251.0168 | 233.2867 | 215.5737 | 197.8822 | 180.2187 | 162.5923 | 145.0165 | 127.5122 | 110.1136 | 92.88 | 75.9239 | 59.4832 | 44.1374 | 31.5282 | 26 | 31.5282 | 44.1374 | 59.4832 | 75.9239 | 92.88 | 110.1136 | 127.5122 | 145.0165 | 162.5923
2152 |  |  | 2152 | 917.466 | 890.2978 | 863.1348 | 835.9775 | 808.8264 | 781.6822 | 754.5457 | 727.4176 | 700.299 | 673.1909 | 646.0949 | 619.0123 | 591.9451 | 564.8955 | 537.8662 | 510.8602 | 483.8817 | 456.9353 | 430.0272 | 403.1651 | 376.3587 | 349.6209 | 322.9688 | 296.4254 | 270.0228 | 243.8067 | 217.8446 | 192.2392 | 167.1547 | 142.8658 | 119.8569 | 99.0244 | 82.0434 | 71.7046 | 70.9724 | 80.1109 | 96.3511 | 116.7667 | 139.5367 | 163.6816 | 909.5 | 891.6667 | 873.8333 | 856 | 838.1667 | 820.3333 | 802.5 | 784.6667 | 766.8333 | 749 | 731.1667 | 713.3333 | 695.5 | 677.6667 | 659.8333 | 642 | 624.1667 | 606.3333 | 588.5 | 570.6667 | 552.8333 | 535 | 517.1667 | 499.3333 | 481.5 | 463.6667 | 445.8333 | 428 | 410.1667 | 392.3333 | 374.5 | 356.6667 | 338.8333 | 321 | 303.1667 | 285.3333 | 267.5 | 249.6667 | 231.8333 | 214 | 196.1667 | 178.3333 | 160.5 | 142.6667 | 124.8333 | 107 | 89.1667 | 71.3333 | 53.5 | 35.6667 | 17.8333 | 0 | 17.8333 | 35.6667 | 53.5 | 71.3333 | 89.1667 | 107 | 124.8333 | 142.6667 | 909.8716 | 892.0457 | 874.22 | 856.3948 | 838.5698 | 820.7453 | 802.9211 | 785.0973 | 767.274 | 749.4511 | 731.6288 | 713.807 | 695.9858 | 678.1653 | 660.3454 | 642.5263 | 624.708 | 606.8905 | 589.0741 | 571.2586 | 553.4444 | 535.6314 | 517.8198 | 500.0098 | 482.2015 | 464.3951 | 446.5908 | 428.789 | 410.9899 | 393.1939 | 375.4015 | 357.6131 | 339.8294 | 322.0512 | 304.2795 | 286.5155 | 268.7606 | 251.0168 | 233.2867 | 215.5737 | 197.8822 | 180.2187 | 162.5923 | 145.0165 | 127.5122 | 110.1136 | 92.88 | 75.9239 | 59.4832 | 44.1374 | 31.5282 | 26 | 31.5282 | 44.1374 | 59.4832 | 75.9239 | 92.88 | 110.1136 | 127.5122 | 145.0165
2153 |  |  | 2153 | 935.2483 | 908.077 | 880.9106 | 853.7495 | 826.5943 | 799.4455 | 772.3039 | 745.1701 | 718.0452 | 690.9301 | 663.826 | 636.7345 | 609.657 | 582.5956 | 555.5527 | 528.531 | 501.534 | 474.566 | 447.6321 | 420.739 | 393.8948 | 367.1105 | 340.4002 | 313.7826 | 287.2836 | 260.9394 | 234.8021 | 208.9492 | 183.5011 | 158.6526 | 134.7359 | 112.3477 | 92.6034 | 77.5493 | 70.2675 | 73.1182 | 85.089 | 103.0492 | 124.4318 | 147.7583 | 927.3333 | 909.5 | 891.6667 | 873.8333 | 856 | 838.1667 | 820.3333 | 802.5 | 784.6667 | 766.8333 | 749 | 731.1667 | 713.3333 | 695.5 | 677.6667 | 659.8333 | 642 | 624.1667 | 606.3333 | 588.5 | 570.6667 | 552.8333 | 535 | 517.1667 | 499.3333 | 481.5 | 463.6667 | 445.8333 | 428 | 410.1667 | 392.3333 | 374.5 | 356.6667 | 338.8333 | 321 | 303.1667 | 285.3333 | 267.5 | 249.6667 | 231.8333 | 214 | 196.1667 | 178.3333 | 160.5 | 142.6667 | 124.8333 | 107 | 89.1667 | 71.3333 | 53.5 | 35.6667 | 17.8333 | 0 | 17.8333 | 35.6667 | 53.5 | 71.3333 | 89.1667 | 107 | 124.8333 | 927.6977 | 909.8716 | 892.0457 | 874.22 | 856.3948 | 838.5698 | 820.7453 | 802.9211 | 785.0973 | 767.274 | 749.4511 | 731.6288 | 713.807 | 695.9858 | 678.1653 | 660.3454 | 642.5263 | 624.708 | 606.8905 | 589.0741 | 571.2586 | 553.4444 | 535.6314 | 517.8198 | 500.0098 | 482.2015 | 464.3951 | 446.5908 | 428.789 | 410.9899 | 393.1939 | 375.4015 | 357.6131 | 339.8294 | 322.0512 | 304.2795 | 286.5155 | 268.7606 | 251.0168 | 233.2867 | 215.5737 | 197.8822 | 180.2187 | 162.5923 | 145.0165 | 127.5122 | 110.1136 | 92.88 | 75.9239 | 59.4832 | 44.1374 | 31.5282 | 26 | 31.5282 | 44.1374 | 59.4832 | 75.9239 | 92.88 | 110.1136 | 127.5122
2154 |  |  | 2154 | 953.0326 | 925.8583 | 898.6887 | 871.524 | 844.3649 | 817.2119 | 790.0655 | 762.9264 | 735.7956 | 708.674 | 681.5625 | 654.4626 | 627.3757 | 600.3036 | 573.2483 | 546.2123 | 519.1988 | 492.2113 | 465.2544 | 438.3338 | 411.4565 | 384.6317 | 357.8711 | 331.1904 | 304.6105 | 278.1603 | 251.8806 | 225.8311 | 200.1015 | 174.8334 | 150.2595 | 126.7843 | 105.1461 | 86.7312 | 73.9865 | 70.0774 | 76.3727 | 90.7738 | 110.1457 | 132.3232 | 945.1667 | 927.3333 | 909.5 | 891.6667 | 873.8333 | 856 | 838.1667 | 820.3333 | 802.5 | 784.6667 | 766.8333 | 749 | 731.1667 | 713.3333 | 695.5 | 677.6667 | 659.8333 | 642 | 624.1667 | 606.3333 | 588.5 | 570.6667 | 552.8333 | 535 | 517.1667 | 499.3333 | 481.5 | 463.6667 | 445.8333 | 428 | 410.1667 | 392.3333 | 374.5 | 356.6667 | 338.8333 | 321 | 303.1667 | 285.3333 | 267.5 | 249.6667 | 231.8333 | 214 | 196.1667 | 178.3333 | 160.5 | 142.6667 | 124.8333 | 107 | 89.1667 | 71.3333 | 53.5 | 35.6667 | 17.8333 | 0 | 17.8333 | 35.6667 | 53.5 | 71.3333 | 89.1667 | 107 | 945.5242 | 927.6977 | 909.8716 | 892.0457 | 874.22 | 856.3948 | 838.5698 | 820.7453 | 802.9211 | 785.0973 | 767.274 | 749.4511 | 731.6288 | 713.807 | 695.9858 | 678.1653 | 660.3454 | 642.5263 | 624.708 | 606.8905 | 589.0741 | 571.2586 | 553.4444 | 535.6314 | 517.8198 | 500.0098 | 482.2015 | 464.3951 | 446.5908 | 428.789 | 410.9899 | 393.1939 | 375.4015 | 357.6131 | 339.8294 | 322.0512 | 304.2795 | 286.5155 | 268.7606 | 251.0168 | 233.2867 | 215.5737 | 197.8822 | 180.2187 | 162.5923 | 145.0165 | 127.5122 | 110.1136 | 92.88 | 75.9239 | 59.4832 | 44.1374 | 31.5282 | 26 | 31.5282 | 44.1374 | 59.4832 | 75.9239 | 92.88 | 110.1136
2155 |  |  | 2155 | 970.8186 | 943.6416 | 916.4689 | 889.3009 | 862.1381 | 834.981 | 807.8302 | 780.6863 | 753.55 | 726.4222 | 699.304 | 672.1964 | 645.1008 | 618.0187 | 590.9522 | 563.9033 | 536.8747 | 509.8697 | 482.8922 | 455.9471 | 429.0406 | 402.1803 | 375.3762 | 348.6412 | 321.9926 | 295.4538 | 269.0571 | 242.849 | 216.8978 | 191.3082 | 166.2472 | 141.9949 | 119.0466 | 98.3196 | 81.5263 | 71.4945 | 71.1442 | 80.6019 | 97.041 | 117.5686 | 963 | 945.1667 | 927.3333 | 909.5 | 891.6667 | 873.8333 | 856 | 838.1667 | 820.3333 | 802.5 | 784.6667 | 766.8333 | 749 | 731.1667 | 713.3333 | 695.5 | 677.6667 | 659.8333 | 642 | 624.1667 | 606.3333 | 588.5 | 570.6667 | 552.8333 | 535 | 517.1667 | 499.3333 | 481.5 | 463.6667 | 445.8333 | 428 | 410.1667 | 392.3333 | 374.5 | 356.6667 | 338.8333 | 321 | 303.1667 | 285.3333 | 267.5 | 249.6667 | 231.8333 | 214 | 196.1667 | 178.3333 | 160.5 | 142.6667 | 124.8333 | 107 | 89.1667 | 71.3333 | 53.5 | 35.6667 | 17.8333 | 0 | 17.8333 | 35.6667 | 53.5 | 71.3333 | 89.1667 | 963.3509 | 945.5242 | 927.6977 | 909.8716 | 892.0457 | 874.22 | 856.3948 | 838.5698 | 820.7453 | 802.9211 | 785.0973 | 767.274 | 749.4511 | 731.6288 | 713.807 | 695.9858 | 678.1653 | 660.3454 | 642.5263 | 624.708 | 606.8905 | 589.0741 | 571.2586 | 553.4444 | 535.6314 | 517.8198 | 500.0098 | 482.2015 | 464.3951 | 446.5908 | 428.789 | 410.9899 | 393.1939 | 375.4015 | 357.6131 | 339.8294 | 322.0512 | 304.2795 | 286.5155 | 268.7606 | 251.0168 | 233.2867 | 215.5737 | 197.8822 | 180.2187 | 162.5923 | 145.0165 | 127.5122 | 110.1136 | 92.88 | 75.9239 | 59.4832 | 44.1374 | 31.5282 | 26 | 31.5282 | 44.1374 | 59.4832 | 75.9239 | 92.88
2156 |  |  | 2156 | 988.6064 | 961.4267 | 934.2511 | 907.08 | 879.9138 | 852.7529 | 825.5979 | 798.4494 | 771.308 | 744.1746 | 717.05 | 689.9352 | 662.8316 | 635.7405 | 608.6636 | 581.6029 | 554.5607 | 527.5398 | 500.5438 | 473.577 | 446.6445 | 419.7529 | 392.9108 | 366.1289 | 339.4216 | 312.8079 | 286.3139 | 259.9762 | 233.8477 | 208.0072 | 182.5771 | 157.7558 | 133.8825 | 111.5673 | 91.9518 | 77.1242 | 70.1874 | 73.4133 | 85.6615 | 103.7853 | 980.8333 | 963 | 945.1667 | 927.3333 | 909.5 | 891.6667 | 873.8333 | 856 | 838.1667 | 820.3333 | 802.5 | 784.6667 | 766.8333 | 749 | 731.1667 | 713.3333 | 695.5 | 677.6667 | 659.8333 | 642 | 624.1667 | 606.3333 | 588.5 | 570.6667 | 552.8333 | 535 | 517.1667 | 499.3333 | 481.5 | 463.6667 | 445.8333 | 428 | 410.1667 | 392.3333 | 374.5 | 356.6667 | 338.8333 | 321 | 303.1667 | 285.3333 | 267.5 | 249.6667 | 231.8333 | 214 | 196.1667 | 178.3333 | 160.5 | 142.6667 | 124.8333 | 107 | 89.1667 | 71.3333 | 53.5 | 35.6667 | 17.8333 | 0 | 17.8333 | 35.6667 | 53.5 | 71.3333 | 981.1779 | 963.3509 | 945.5242 | 927.6977 | 909.8716 | 892.0457 | 874.22 | 856.3948 | 838.5698 | 820.7453 | 802.9211 | 785.0973 | 767.274 | 749.4511 | 731.6288 | 713.807 | 695.9858 | 678.1653 | 660.3454 | 642.5263 | 624.708 | 606.8905 | 589.0741 | 571.2586 | 553.4444 | 535.6314 | 517.8198 | 500.0098 | 482.2015 | 464.3951 | 446.5908 | 428.789 | 410.9899 | 393.1939 | 375.4015 | 357.6131 | 339.8294 | 322.0512 | 304.2795 | 286.5155 | 268.7606 | 251.0168 | 233.2867 | 215.5737 | 197.8822 | 180.2187 | 162.5923 | 145.0165 | 127.5122 | 110.1136 | 92.88 | 75.9239 | 59.4832 | 44.1374 | 31.5282 | 26 | 31.5282 | 44.1374 | 59.4832 | 75.9239
2157 |  |  | 2157 | 1006.3957 | 979.2135 | 952.0353 | 924.8612 | 897.6917 | 870.5273 | 843.3684 | 816.2155 | 789.0694 | 761.9307 | 734.8002 | 707.6789 | 680.5678 | 653.4684 | 626.382 | 599.3104 | 572.2558 | 545.2206 | 518.2079 | 491.2215 | 464.2658 | 437.3466 | 410.4711 | 383.6484 | 356.8905 | 330.2131 | 303.6373 | 277.1926 | 250.9201 | 224.8805 | 199.165 | 173.9175 | 149.3754 | 125.9517 | 104.4021 | 86.1445 | 73.6688 | 70.1314 | 76.7781 | 91.4137 | 998.6667 | 980.8333 | 963 | 945.1667 | 927.3333 | 909.5 | 891.6667 | 873.8333 | 856 | 838.1667 | 820.3333 | 802.5 | 784.6667 | 766.8333 | 749 | 731.1667 | 713.3333 | 695.5 | 677.6667 | 659.8333 | 642 | 624.1667 | 606.3333 | 588.5 | 570.6667 | 552.8333 | 535 | 517.1667 | 499.3333 | 481.5 | 463.6667 | 445.8333 | 428 | 410.1667 | 392.3333 | 374.5 | 356.6667 | 338.8333 | 321 | 303.1667 | 285.3333 | 267.5 | 249.6667 | 231.8333 | 214 | 196.1667 | 178.3333 | 160.5 | 142.6667 | 124.8333 | 107 | 89.1667 | 71.3333 | 53.5 | 35.6667 | 17.8333 | 0 | 17.8333 | 35.6667 | 53.5 | 999.0051 | 981.1779 | 963.3509 | 945.5242 | 927.6977 | 909.8716 | 892.0457 | 874.22 | 856.3948 | 838.5698 | 820.7453 | 802.9211 | 785.0973 | 767.274 | 749.4511 | 731.6288 | 713.807 | 695.9858 | 678.1653 | 660.3454 | 642.5263 | 624.708 | 606.8905 | 589.0741 | 571.2586 | 553.4444 | 535.6314 | 517.8198 | 500.0098 | 482.2015 | 464.3951 | 446.5908 | 428.789 | 410.9899 | 393.1939 | 375.4015 | 357.6131 | 339.8294 | 322.0512 | 304.2795 | 286.5155 | 268.7606 | 251.0168 | 233.2867 | 215.5737 | 197.8822 | 180.2187 | 162.5923 | 145.0165 | 127.5122 | 110.1136 | 92.88 | 75.9239 | 59.4832 | 44.1374 | 31.5282 | 26 | 31.5282 | 44.1374 | 59.4832
2158 |  |  | 2158 | 1024.1866 | 997.0021 | 969.8212 | 942.6443 | 915.4718 | 888.304 | 861.1414 | 833.9846 | 806.834 | 779.6903 | 752.5543 | 725.4269 | 698.309 | 671.2018 | 644.1067 | 617.0252 | 589.9592 | 562.911 | 535.8832 | 508.8792 | 481.9028 | 454.959 | 428.054 | 401.1956 | 374.3938 | 347.6617 | 321.0166 | 294.4823 | 268.0916 | 241.8916 | 215.9516 | 190.3779 | 165.3407 | 141.1257 | 118.2392 | 97.62 | 81.0183 | 71.2978 | 71.3296 | 81.1023 | 1016.5 | 998.6667 | 980.8333 | 963 | 945.1667 | 927.3333 | 909.5 | 891.6667 | 873.8333 | 856 | 838.1667 | 820.3333 | 802.5 | 784.6667 | 766.8333 | 749 | 731.1667 | 713.3333 | 695.5 | 677.6667 | 659.8333 | 642 | 624.1667 | 606.3333 | 588.5 | 570.6667 | 552.8333 | 535 | 517.1667 | 499.3333 | 481.5 | 463.6667 | 445.8333 | 428 | 410.1667 | 392.3333 | 374.5 | 356.6667 | 338.8333 | 321 | 303.1667 | 285.3333 | 267.5 | 249.6667 | 231.8333 | 214 | 196.1667 | 178.3333 | 160.5 | 142.6667 | 124.8333 | 107 | 89.1667 | 71.3333 | 53.5 | 35.6667 | 17.8333 | 0 | 17.8333 | 35.6667 | 1016.8325 | 999.0051 | 981.1779 | 963.3509 | 945.5242 | 927.6977 | 909.8716 | 892.0457 | 874.22 | 856.3948 | 838.5698 | 820.7453 | 802.9211 | 785.0973 | 767.274 | 749.4511 | 731.6288 | 713.807 | 695.9858 | 678.1653 | 660.3454 | 642.5263 | 624.708 | 606.8905 | 589.0741 | 571.2586 | 553.4444 | 535.6314 | 517.8198 | 500.0098 | 482.2015 | 464.3951 | 446.5908 | 428.789 | 410.9899 | 393.1939 | 375.4015 | 357.6131 | 339.8294 | 322.0512 | 304.2795 | 286.5155 | 268.7606 | 251.0168 | 233.2867 | 215.5737 | 197.8822 | 180.2187 | 162.5923 | 145.0165 | 127.5122 | 110.1136 | 92.88 | 75.9239 | 59.4832 | 44.1374 | 31.5282 | 26 | 31.5282 | 44.1374
2159 |  |  | 2159 | 1041.979 | 1014.7922 | 987.6089 | 960.4293 | 933.2539 | 906.083 | 878.917 | 851.7563 | 824.6015 | 797.4532 | 770.3121 | 743.179 | 716.0547 | 688.9404 | 661.8372 | 634.7466 | 607.6703 | 580.6101 | 553.5687 | 526.5487 | 499.5537 | 472.588 | 445.6568 | 418.767 | 391.9268 | 365.1474 | 338.4431 | 311.8333 | 285.3443 | 259.0133 | 232.8938 | 207.0658 | 181.6539 | 156.8603 | 133.0311 | 110.7904 | 91.3066 | 76.7098 | 70.1214 | 73.7209 | 1034.3333 | 1016.5 | 998.6667 | 980.8333 | 963 | 945.1667 | 927.3333 | 909.5 | 891.6667 | 873.8333 | 856 | 838.1667 | 820.3333 | 802.5 | 784.6667 | 766.8333 | 749 | 731.1667 | 713.3333 | 695.5 | 677.6667 | 659.8333 | 642 | 624.1667 | 606.3333 | 588.5 | 570.6667 | 552.8333 | 535 | 517.1667 | 499.3333 | 481.5 | 463.6667 | 445.8333 | 428 | 410.1667 | 392.3333 | 374.5 | 356.6667 | 338.8333 | 321 | 303.1667 | 285.3333 | 267.5 | 249.6667 | 231.8333 | 214 | 196.1667 | 178.3333 | 160.5 | 142.6667 | 124.8333 | 107 | 89.1667 | 71.3333 | 53.5 | 35.6667 | 17.8333 | 0 | 17.8333 | 1034.6601 | 1016.8325 | 999.0051 | 981.1779 | 963.3509 | 945.5242 | 927.6977 | 909.8716 | 892.0457 | 874.22 | 856.3948 | 838.5698 | 820.7453 | 802.9211 | 785.0973 | 767.274 | 749.4511 | 731.6288 | 713.807 | 695.9858 | 678.1653 | 660.3454 | 642.5263 | 624.708 | 606.8905 | 589.0741 | 571.2586 | 553.4444 | 535.6314 | 517.8198 | 500.0098 | 482.2015 | 464.3951 | 446.5908 | 428.789 | 410.9899 | 393.1939 | 375.4015 | 357.6131 | 339.8294 | 322.0512 | 304.2795 | 286.5155 | 268.7606 | 251.0168 | 233.2867 | 215.5737 | 197.8822 | 180.2187 | 162.5923 | 145.0165 | 127.5122 | 110.1136 | 92.88 | 75.9239 | 59.4832 | 44.1374 | 31.5282 | 26 | 31.5282
2160 |  |  | 2160 | 1059.7727 | 1032.5838 | 1005.3981 | 978.2161 | 951.038 | 923.8641 | 896.6948 | 869.5305 | 842.3718 | 815.2192 | 788.0733 | 760.9349 | 733.8047 | 706.6838 | 679.5732 | 652.4741 | 625.3882 | 598.3173 | 571.2633 | 544.2289 | 517.2171 | 490.2317 | 463.2773 | 436.3596 | 409.4858 | 382.6653 | 355.91 | 329.2359 | 302.6644 | 276.2251 | 249.96 | 223.9304 | 198.2291 | 173.0025 | 148.4927 | 125.1216 | 103.6623 | 85.5655 | 73.3633 | 70.1997 | 1052.1667 | 1034.3333 | 1016.5 | 998.6667 | 980.8333 | 963 | 945.1667 | 927.3333 | 909.5 | 891.6667 | 873.8333 | 856 | 838.1667 | 820.3333 | 802.5 | 784.6667 | 766.8333 | 749 | 731.1667 | 713.3333 | 695.5 | 677.6667 | 659.8333 | 642 | 624.1667 | 606.3333 | 588.5 | 570.6667 | 552.8333 | 535 | 517.1667 | 499.3333 | 481.5 | 463.6667 | 445.8333 | 428 | 410.1667 | 392.3333 | 374.5 | 356.6667 | 338.8333 | 321 | 303.1667 | 285.3333 | 267.5 | 249.6667 | 231.8333 | 214 | 196.1667 | 178.3333 | 160.5 | 142.6667 | 124.8333 | 107 | 89.1667 | 71.3333 | 53.5 | 35.6667 | 17.8333 | 0 | 1052.4879 | 1034.6601 | 1016.8325 | 999.0051 | 981.1779 | 963.3509 | 945.5242 | 927.6977 | 909.8716 | 892.0457 | 874.22 | 856.3948 | 838.5698 | 820.7453 | 802.9211 | 785.0973 | 767.274 | 749.4511 | 731.6288 | 713.807 | 695.9858 | 678.1653 | 660.3454 | 642.5263 | 624.708 | 606.8905 | 589.0741 | 571.2586 | 553.4444 | 535.6314 | 517.8198 | 500.0098 | 482.2015 | 464.3951 | 446.5908 | 428.789 | 410.9899 | 393.1939 | 375.4015 | 357.6131 | 339.8294 | 322.0512 | 304.2795 | 286.5155 | 268.7606 | 251.0168 | 233.2867 | 215.5737 | 197.8822 | 180.2187 | 162.5923 | 145.0165 | 127.5122 | 110.1136 | 92.88 | 75.9239 | 59.4832 | 44.1374 | 31.5282 | 26
2201 |  |  | 2201 | 96.1457 | 98.4793 | 107.8771 | 122.7268 | 141.3203 | 162.3764 | 185.0564 | 208.832 | 233.3685 | 258.4492 | 283.9301 | 309.7123 | 335.7265 | 361.9225 | 388.2637 | 414.7223 | 441.2773 | 467.9122 | 494.6141 | 521.3727 | 548.1798 | 575.0285 | 601.9132 | 628.8294 | 655.7732 | 682.7413 | 709.7309 | 736.7397 | 763.7656 | 790.8069 | 817.8621 | 844.9298 | 872.0088 | 899.0982 | 926.197 | 953.3044 | 980.4197 | 1007.5423 | 1034.6715 | 1061.807 | 26 | 31.5282 | 44.1374 | 59.4832 | 75.9239 | 92.88 | 110.1136 | 127.5122 | 145.0165 | 162.5923 | 180.2187 | 197.8822 | 215.5737 | 233.2867 | 251.0168 | 268.7606 | 286.5155 | 304.2795 | 322.0512 | 339.8294 | 357.6131 | 375.4015 | 393.1939 | 410.9899 | 428.789 | 446.5908 | 464.3951 | 482.2015 | 500.0098 | 517.8198 | 535.6314 | 553.4444 | 571.2586 | 589.0741 | 606.8905 | 624.708 | 642.5263 | 660.3454 | 678.1653 | 695.9858 | 713.807 | 731.6288 | 749.4511 | 767.274 | 785.0973 | 802.9211 | 820.7453 | 838.5698 | 856.3948 | 874.22 | 892.0457 | 909.8716 | 927.6977 | 945.5242 | 963.3509 | 981.1779 | 999.0051 | 1016.8325 | 1034.6601 | 1052.4879 | 0 | 17.8333 | 35.6667 | 53.5 | 71.3333 | 89.1667 | 107 | 124.8333 | 142.6667 | 160.5 | 178.3333 | 196.1667 | 214 | 231.8333 | 249.6667 | 267.5 | 285.3333 | 303.1667 | 321 | 338.8333 | 356.6667 | 374.5 | 392.3333 | 410.1667 | 428 | 445.8333 | 463.6667 | 481.5 | 499.3333 | 517.1667 | 535 | 552.8333 | 570.6667 | 588.5 | 606.3333 | 624.1667 | 642 | 659.8333 | 677.6667 | 695.5 | 713.3333 | 731.1667 | 749 | 766.8333 | 784.6667 | 802.5 | 820.3333 | 838.1667 | 856 | 873.8333 | 891.6667 | 909.5 | 927.3333 | 945.1667 | 963 | 980.8333 | 998.6667 | 1016.5 | 1034.3333 | 1052.1667
2202 |  |  | 2202 | 98.746 | 96.0886 | 100.997 | 112.4851 | 128.8042 | 148.3687 | 170.0622 | 193.1687 | 217.2378 | 241.9825 | 267.2151 | 292.8095 | 318.6785 | 344.7604 | 371.0103 | 397.3948 | 423.8889 | 450.4731 | 477.1325 | 503.855 | 530.6312 | 557.4534 | 584.3151 | 611.2112 | 638.1373 | 665.0899 | 692.0657 | 719.0622 | 746.0771 | 773.1085 | 800.1548 | 827.2144 | 854.2861 | 881.3688 | 908.4616 | 935.5634 | 962.6736 | 989.7915 | 1016.9165 | 1044.048 | 31.5282 | 26 | 31.5282 | 44.1374 | 59.4832 | 75.9239 | 92.88 | 110.1136 | 127.5122 | 145.0165 | 162.5923 | 180.2187 | 197.8822 | 215.5737 | 233.2867 | 251.0168 | 268.7606 | 286.5155 | 304.2795 | 322.0512 | 339.8294 | 357.6131 | 375.4015 | 393.1939 | 410.9899 | 428.789 | 446.5908 | 464.3951 | 482.2015 | 500.0098 | 517.8198 | 535.6314 | 553.4444 | 571.2586 | 589.0741 | 606.8905 | 624.708 | 642.5263 | 660.3454 | 678.1653 | 695.9858 | 713.807 | 731.6288 | 749.4511 | 767.274 | 785.0973 | 802.9211 | 820.7453 | 838.5698 | 856.3948 | 874.22 | 892.0457 | 909.8716 | 927.6977 | 945.5242 | 963.3509 | 981.1779 | 999.0051 | 1016.8325 | 1034.6601 | 17.8333 | 0 | 17.8333 | 35.6667 | 53.5 | 71.3333 | 89.1667 | 107 | 124.8333 | 142.6667 | 160.5 | 178.3333 | 196.1667 | 214 | 231.8333 | 249.6667 | 267.5 | 285.3333 | 303.1667 | 321 | 338.8333 | 356.6667 | 374.5 | 392.3333 | 410.1667 | 428 | 445.8333 | 463.6667 | 481.5 | 499.3333 | 517.1667 | 535 | 552.8333 | 570.6667 | 588.5 | 606.3333 | 624.1667 | 642 | 659.8333 | 677.6667 | 695.5 | 713.3333 | 731.1667 | 749 | 766.8333 | 784.6667 | 802.5 | 820.3333 | 838.1667 | 856 | 873.8333 | 891.6667 | 909.5 | 927.3333 | 945.1667 | 963 | 980.8333 | 998.6667 | 1016.5 | 1034.3333
2203 |  |  | 2203 | 104.3723 | 96.9738 | 96.9504 | 104.307 | 117.6676 | 135.2646 | 155.6678 | 177.9144 | 201.3945 | 225.7235 | 250.6542 | 276.0238 | 301.7215 | 327.6701 | 353.8144 | 380.1141 | 406.539 | 433.0661 | 459.6778 | 486.3603 | 513.1023 | 539.8952 | 566.7317 | 593.6058 | 620.5128 | 647.4484 | 674.4093 | 701.3925 | 728.3956 | 755.4164 | 782.4532 | 809.5042 | 836.5681 | 863.6438 | 890.7301 | 917.826 | 944.9309 | 972.0438 | 999.1642 | 1026.2915 | 44.1374 | 31.5282 | 26 | 31.5282 | 44.1374 | 59.4832 | 75.9239 | 92.88 | 110.1136 | 127.5122 | 145.0165 | 162.5923 | 180.2187 | 197.8822 | 215.5737 | 233.2867 | 251.0168 | 268.7606 | 286.5155 | 304.2795 | 322.0512 | 339.8294 | 357.6131 | 375.4015 | 393.1939 | 410.9899 | 428.789 | 446.5908 | 464.3951 | 482.2015 | 500.0098 | 517.8198 | 535.6314 | 553.4444 | 571.2586 | 589.0741 | 606.8905 | 624.708 | 642.5263 | 660.3454 | 678.1653 | 695.9858 | 713.807 | 731.6288 | 749.4511 | 767.274 | 785.0973 | 802.9211 | 820.7453 | 838.5698 | 856.3948 | 874.22 | 892.0457 | 909.8716 | 927.6977 | 945.5242 | 963.3509 | 981.1779 | 999.0051 | 1016.8325 | 35.6667 | 17.8333 | 0 | 17.8333 | 35.6667 | 53.5 | 71.3333 | 89.1667 | 107 | 124.8333 | 142.6667 | 160.5 | 178.3333 | 196.1667 | 214 | 231.8333 | 249.6667 | 267.5 | 285.3333 | 303.1667 | 321 | 338.8333 | 356.6667 | 374.5 | 392.3333 | 410.1667 | 428 | 445.8333 | 463.6667 | 481.5 | 499.3333 | 517.1667 | 535 | 552.8333 | 570.6667 | 588.5 | 606.3333 | 624.1667 | 642 | 659.8333 | 677.6667 | 695.5 | 713.3333 | 731.1667 | 749 | 766.8333 | 784.6667 | 802.5 | 820.3333 | 838.1667 | 856 | 873.8333 | 891.6667 | 909.5 | 927.3333 | 945.1667 | 963 | 980.8333 | 998.6667 | 1016.5
2204 |  |  | 2204 | 112.572 | 101.0489 | 96.0959 | 98.7071 | 108.3369 | 123.3523 | 142.0557 | 163.184 | 185.9121 | 209.7206 | 234.2803 | 259.3779 | 284.8714 | 310.6632 | 336.6848 | 362.8868 | 389.2327 | 415.6953 | 442.2534 | 468.891 | 495.5951 | 522.3557 | 549.1644 | 576.0145 | 602.9005 | 629.8177 | 656.7625 | 683.7314 | 710.7217 | 737.7312 | 764.7577 | 791.7995 | 818.8552 | 845.9233 | 873.0027 | 900.0924 | 927.1916 | 954.2993 | 981.4149 | 1008.5377 | 59.4832 | 44.1374 | 31.5282 | 26 | 31.5282 | 44.1374 | 59.4832 | 75.9239 | 92.88 | 110.1136 | 127.5122 | 145.0165 | 162.5923 | 180.2187 | 197.8822 | 215.5737 | 233.2867 | 251.0168 | 268.7606 | 286.5155 | 304.2795 | 322.0512 | 339.8294 | 357.6131 | 375.4015 | 393.1939 | 410.9899 | 428.789 | 446.5908 | 464.3951 | 482.2015 | 500.0098 | 517.8198 | 535.6314 | 553.4444 | 571.2586 | 589.0741 | 606.8905 | 624.708 | 642.5263 | 660.3454 | 678.1653 | 695.9858 | 713.807 | 731.6288 | 749.4511 | 767.274 | 785.0973 | 802.9211 | 820.7453 | 838.5698 | 856.3948 | 874.22 | 892.0457 | 909.8716 | 927.6977 | 945.5242 | 963.3509 | 981.1779 | 999.0051 | 53.5 | 35.6667 | 17.8333 | 0 | 17.8333 | 35.6667 | 53.5 | 71.3333 | 89.1667 | 107 | 124.8333 | 142.6667 | 160.5 | 178.3333 | 196.1667 | 214 | 231.8333 | 249.6667 | 267.5 | 285.3333 | 303.1667 | 321 | 338.8333 | 356.6667 | 374.5 | 392.3333 | 410.1667 | 428 | 445.8333 | 463.6667 | 481.5 | 499.3333 | 517.1667 | 535 | 552.8333 | 570.6667 | 588.5 | 606.3333 | 624.1667 | 642 | 659.8333 | 677.6667 | 695.5 | 713.3333 | 731.1667 | 749 | 766.8333 | 784.6667 | 802.5 | 820.3333 | 838.1667 | 856 | 873.8333 | 891.6667 | 909.5 | 927.3333 | 945.1667 | 963 | 980.8333 | 998.6667
2205 |  |  | 2205 | 122.8307 | 107.9532 | 98.5166 | 96.1367 | 101.3121 | 113.0095 | 129.473 | 149.1325 | 170.8885 | 194.0371 | 218.1353 | 242.9007 | 268.1485 | 293.7544 | 319.6322 | 345.721 | 371.9763 | 398.3653 | 424.8629 | 451.4502 | 478.1121 | 504.8367 | 531.6148 | 558.4385 | 585.3015 | 612.1988 | 639.126 | 666.0794 | 693.056 | 720.0532 | 747.0688 | 774.1008 | 801.1475 | 828.2076 | 855.2798 | 882.3629 | 909.456 | 936.5581 | 963.6686 | 990.7868 | 75.9239 | 59.4832 | 44.1374 | 31.5282 | 26 | 31.5282 | 44.1374 | 59.4832 | 75.9239 | 92.88 | 110.1136 | 127.5122 | 145.0165 | 162.5923 | 180.2187 | 197.8822 | 215.5737 | 233.2867 | 251.0168 | 268.7606 | 286.5155 | 304.2795 | 322.0512 | 339.8294 | 357.6131 | 375.4015 | 393.1939 | 410.9899 | 428.789 | 446.5908 | 464.3951 | 482.2015 | 500.0098 | 517.8198 | 535.6314 | 553.4444 | 571.2586 | 589.0741 | 606.8905 | 624.708 | 642.5263 | 660.3454 | 678.1653 | 695.9858 | 713.807 | 731.6288 | 749.4511 | 767.274 | 785.0973 | 802.9211 | 820.7453 | 838.5698 | 856.3948 | 874.22 | 892.0457 | 909.8716 | 927.6977 | 945.5242 | 963.3509 | 981.1779 | 71.3333 | 53.5 | 35.6667 | 17.8333 | 0 | 17.8333 | 35.6667 | 53.5 | 71.3333 | 89.1667 | 107 | 124.8333 | 142.6667 | 160.5 | 178.3333 | 196.1667 | 214 | 231.8333 | 249.6667 | 267.5 | 285.3333 | 303.1667 | 321 | 338.8333 | 356.6667 | 374.5 | 392.3333 | 410.1667 | 428 | 445.8333 | 463.6667 | 481.5 | 499.3333 | 517.1667 | 535 | 552.8333 | 570.6667 | 588.5 | 606.3333 | 624.1667 | 642 | 659.8333 | 677.6667 | 695.5 | 713.3333 | 731.1667 | 749 | 766.8333 | 784.6667 | 802.5 | 820.3333 | 838.1667 | 856 | 873.8333 | 891.6667 | 909.5 | 927.3333 | 945.1667 | 963 | 980.8333
2206 |  |  | 2206 | 134.6788 | 117.1877 | 103.984 | 96.8375 | 97.0951 | 104.7022 | 118.2487 | 135.9709 | 156.4562 | 178.7572 | 202.2742 | 226.6289 | 251.5783 | 276.9616 | 302.6697 | 328.6263 | 354.777 | 381.0817 | 407.5107 | 434.0413 | 460.6558 | 487.3406 | 514.0847 | 540.8793 | 567.7173 | 594.5927 | 621.5007 | 648.4374 | 675.3991 | 702.3831 | 729.3869 | 756.4083 | 783.4456 | 810.4971 | 837.5615 | 864.6376 | 891.7242 | 918.8206 | 945.9257 | 973.0389 | 92.88 | 75.9239 | 59.4832 | 44.1374 | 31.5282 | 26 | 31.5282 | 44.1374 | 59.4832 | 75.9239 | 92.88 | 110.1136 | 127.5122 | 145.0165 | 162.5923 | 180.2187 | 197.8822 | 215.5737 | 233.2867 | 251.0168 | 268.7606 | 286.5155 | 304.2795 | 322.0512 | 339.8294 | 357.6131 | 375.4015 | 393.1939 | 410.9899 | 428.789 | 446.5908 | 464.3951 | 482.2015 | 500.0098 | 517.8198 | 535.6314 | 553.4444 | 571.2586 | 589.0741 | 606.8905 | 624.708 | 642.5263 | 660.3454 | 678.1653 | 695.9858 | 713.807 | 731.6288 | 749.4511 | 767.274 | 785.0973 | 802.9211 | 820.7453 | 838.5698 | 856.3948 | 874.22 | 892.0457 | 909.8716 | 927.6977 | 945.5242 | 963.3509 | 89.1667 | 71.3333 | 53.5 | 35.6667 | 17.8333 | 0 | 17.8333 | 35.6667 | 53.5 | 71.3333 | 89.1667 | 107 | 124.8333 | 142.6667 | 160.5 | 178.3333 | 196.1667 | 214 | 231.8333 | 249.6667 | 267.5 | 285.3333 | 303.1667 | 321 | 338.8333 | 356.6667 | 374.5 | 392.3333 | 410.1667 | 428 | 445.8333 | 463.6667 | 481.5 | 499.3333 | 517.1667 | 535 | 552.8333 | 570.6667 | 588.5 | 606.3333 | 624.1667 | 642 | 659.8333 | 677.6667 | 695.5 | 713.3333 | 731.1667 | 749 | 766.8333 | 784.6667 | 802.5 | 820.3333 | 838.1667 | 856 | 873.8333 | 891.6667 | 909.5 | 927.3333 | 945.1667 | 963
2207 |  |  | 2207 | 147.7343 | 128.2501 | 112.053 | 100.7412 | 96.0564 | 98.9444 | 108.8039 | 123.9827 | 142.7944 | 163.9937 | 186.7691 | 210.6101 | 235.1928 | 260.3072 | 285.8131 | 311.6144 | 337.6434 | 363.8513 | 390.2019 | 416.6683 | 443.2296 | 469.8698 | 496.5762 | 523.3387 | 550.149 | 577.0005 | 603.8877 | 630.8061 | 657.7517 | 684.7215 | 711.7126 | 738.7227 | 765.7498 | 792.7922 | 819.8483 | 846.9168 | 873.9967 | 901.0868 | 928.1862 | 955.2942 | 110.1136 | 92.88 | 75.9239 | 59.4832 | 44.1374 | 31.5282 | 26 | 31.5282 | 44.1374 | 59.4832 | 75.9239 | 92.88 | 110.1136 | 127.5122 | 145.0165 | 162.5923 | 180.2187 | 197.8822 | 215.5737 | 233.2867 | 251.0168 | 268.7606 | 286.5155 | 304.2795 | 322.0512 | 339.8294 | 357.6131 | 375.4015 | 393.1939 | 410.9899 | 428.789 | 446.5908 | 464.3951 | 482.2015 | 500.0098 | 517.8198 | 535.6314 | 553.4444 | 571.2586 | 589.0741 | 606.8905 | 624.708 | 642.5263 | 660.3454 | 678.1653 | 695.9858 | 713.807 | 731.6288 | 749.4511 | 767.274 | 785.0973 | 802.9211 | 820.7453 | 838.5698 | 856.3948 | 874.22 | 892.0457 | 909.8716 | 927.6977 | 945.5242 | 107 | 89.1667 | 71.3333 | 53.5 | 35.6667 | 17.8333 | 0 | 17.8333 | 35.6667 | 53.5 | 71.3333 | 89.1667 | 107 | 124.8333 | 142.6667 | 160.5 | 178.3333 | 196.1667 | 214 | 231.8333 | 249.6667 | 267.5 | 285.3333 | 303.1667 | 321 | 338.8333 | 356.6667 | 374.5 | 392.3333 | 410.1667 | 428 | 445.8333 | 463.6667 | 481.5 | 499.3333 | 517.1667 | 535 | 552.8333 | 570.6667 | 588.5 | 606.3333 | 624.1667 | 642 | 659.8333 | 677.6667 | 695.5 | 713.3333 | 731.1667 | 749 | 766.8333 | 784.6667 | 802.5 | 820.3333 | 838.1667 | 856 | 873.8333 | 891.6667 | 909.5 | 927.3333 | 945.1667
2208 |  |  | 2208 | 161.705 | 140.7099 | 122.2094 | 107.4995 | 98.2968 | 96.1952 | 101.6361 | 113.5403 | 130.1461 | 149.8992 | 171.7167 | 194.9067 | 219.0337 | 243.8196 | 269.0825 | 294.6997 | 320.5862 | 346.6818 | 372.9425 | 399.3359 | 425.8371 | 452.4274 | 479.0917 | 505.8185 | 532.5984 | 559.4236 | 586.288 | 613.1865 | 640.1147 | 667.069 | 694.0464 | 721.0443 | 748.0605 | 775.0931 | 802.1403 | 829.2009 | 856.2735 | 883.357 | 910.4504 | 937.5529 | 127.5122 | 110.1136 | 92.88 | 75.9239 | 59.4832 | 44.1374 | 31.5282 | 26 | 31.5282 | 44.1374 | 59.4832 | 75.9239 | 92.88 | 110.1136 | 127.5122 | 145.0165 | 162.5923 | 180.2187 | 197.8822 | 215.5737 | 233.2867 | 251.0168 | 268.7606 | 286.5155 | 304.2795 | 322.0512 | 339.8294 | 357.6131 | 375.4015 | 393.1939 | 410.9899 | 428.789 | 446.5908 | 464.3951 | 482.2015 | 500.0098 | 517.8198 | 535.6314 | 553.4444 | 571.2586 | 589.0741 | 606.8905 | 624.708 | 642.5263 | 660.3454 | 678.1653 | 695.9858 | 713.807 | 731.6288 | 749.4511 | 767.274 | 785.0973 | 802.9211 | 820.7453 | 838.5698 | 856.3948 | 874.22 | 892.0457 | 909.8716 | 927.6977 | 124.8333 | 107 | 89.1667 | 71.3333 | 53.5 | 35.6667 | 17.8333 | 0 | 17.8333 | 35.6667 | 53.5 | 71.3333 | 89.1667 | 107 | 124.8333 | 142.6667 | 160.5 | 178.3333 | 196.1667 | 214 | 231.8333 | 249.6667 | 267.5 | 285.3333 | 303.1667 | 321 | 338.8333 | 356.6667 | 374.5 | 392.3333 | 410.1667 | 428 | 445.8333 | 463.6667 | 481.5 | 499.3333 | 517.1667 | 535 | 552.8333 | 570.6667 | 588.5 | 606.3333 | 624.1667 | 642 | 659.8333 | 677.6667 | 695.5 | 713.3333 | 731.1667 | 749 | 766.8333 | 784.6667 | 802.5 | 820.3333 | 838.1667 | 856 | 873.8333 | 891.6667 | 909.5 | 927.3333
2209 |  |  | 2209 | 176.3737 | 154.2287 | 133.9793 | 116.6171 | 103.6038 | 96.7113 | 97.2499 | 105.1053 | 118.8353 | 136.6809 | 157.247 | 179.6015 | 203.1549 | 227.5352 | 252.5029 | 277.8998 | 303.6182 | 329.5828 | 355.7398 | 382.0496 | 408.4827 | 435.0166 | 461.6339 | 488.3211 | 515.0671 | 541.8635 | 568.7029 | 595.5796 | 622.4888 | 649.4264 | 676.389 | 703.3737 | 730.3782 | 757.4003 | 784.4381 | 811.4901 | 838.555 | 865.6314 | 892.7184 | 919.8151 | 145.0165 | 127.5122 | 110.1136 | 92.88 | 75.9239 | 59.4832 | 44.1374 | 31.5282 | 26 | 31.5282 | 44.1374 | 59.4832 | 75.9239 | 92.88 | 110.1136 | 127.5122 | 145.0165 | 162.5923 | 180.2187 | 197.8822 | 215.5737 | 233.2867 | 251.0168 | 268.7606 | 286.5155 | 304.2795 | 322.0512 | 339.8294 | 357.6131 | 375.4015 | 393.1939 | 410.9899 | 428.789 | 446.5908 | 464.3951 | 482.2015 | 500.0098 | 517.8198 | 535.6314 | 553.4444 | 571.2586 | 589.0741 | 606.8905 | 624.708 | 642.5263 | 660.3454 | 678.1653 | 695.9858 | 713.807 | 731.6288 | 749.4511 | 767.274 | 785.0973 | 802.9211 | 820.7453 | 838.5698 | 856.3948 | 874.22 | 892.0457 | 909.8716 | 142.6667 | 124.8333 | 107 | 89.1667 | 71.3333 | 53.5 | 35.6667 | 17.8333 | 0 | 17.8333 | 35.6667 | 53.5 | 71.3333 | 89.1667 | 107 | 124.8333 | 142.6667 | 160.5 | 178.3333 | 196.1667 | 214 | 231.8333 | 249.6667 | 267.5 | 285.3333 | 303.1667 | 321 | 338.8333 | 356.6667 | 374.5 | 392.3333 | 410.1667 | 428 | 445.8333 | 463.6667 | 481.5 | 499.3333 | 517.1667 | 535 | 552.8333 | 570.6667 | 588.5 | 606.3333 | 624.1667 | 642 | 659.8333 | 677.6667 | 695.5 | 713.3333 | 731.1667 | 749 | 766.8333 | 784.6667 | 802.5 | 820.3333 | 838.1667 | 856 | 873.8333 | 891.6667 | 909.5
2210 |  |  | 2210 | 191.5799 | 168.552 | 146.9756 | 127.5892 | 111.5405 | 100.4426 | 96.0273 | 99.1913 | 109.2781 | 124.6179 | 143.5363 | 164.8054 | 187.6276 | 211.5007 | 236.1061 | 261.237 | 286.7552 | 312.5659 | 338.6023 | 364.8159 | 391.1713 | 417.6414 | 444.2059 | 470.8488 | 497.5574 | 524.3217 | 551.1337 | 577.9866 | 604.875 | 631.7944 | 658.741 | 685.7116 | 712.7035 | 739.7142 | 766.7419 | 793.7848 | 820.8414 | 847.9104 | 874.9906 | 902.0811 | 162.5923 | 145.0165 | 127.5122 | 110.1136 | 92.88 | 75.9239 | 59.4832 | 44.1374 | 31.5282 | 26 | 31.5282 | 44.1374 | 59.4832 | 75.9239 | 92.88 | 110.1136 | 127.5122 | 145.0165 | 162.5923 | 180.2187 | 197.8822 | 215.5737 | 233.2867 | 251.0168 | 268.7606 | 286.5155 | 304.2795 | 322.0512 | 339.8294 | 357.6131 | 375.4015 | 393.1939 | 410.9899 | 428.789 | 446.5908 | 464.3951 | 482.2015 | 500.0098 | 517.8198 | 535.6314 | 553.4444 | 571.2586 | 589.0741 | 606.8905 | 624.708 | 642.5263 | 660.3454 | 678.1653 | 695.9858 | 713.807 | 731.6288 | 749.4511 | 767.274 | 785.0973 | 802.9211 | 820.7453 | 838.5698 | 856.3948 | 874.22 | 892.0457 | 160.5 | 142.6667 | 124.8333 | 107 | 89.1667 | 71.3333 | 53.5 | 35.6667 | 17.8333 | 0 | 17.8333 | 35.6667 | 53.5 | 71.3333 | 89.1667 | 107 | 124.8333 | 142.6667 | 160.5 | 178.3333 | 196.1667 | 214 | 231.8333 | 249.6667 | 267.5 | 285.3333 | 303.1667 | 321 | 338.8333 | 356.6667 | 374.5 | 392.3333 | 410.1667 | 428 | 445.8333 | 463.6667 | 481.5 | 499.3333 | 517.1667 | 535 | 552.8333 | 570.6667 | 588.5 | 606.3333 | 624.1667 | 642 | 659.8333 | 677.6667 | 695.5 | 713.3333 | 731.1667 | 749 | 766.8333 | 784.6667 | 802.5 | 820.3333 | 838.1667 | 856 | 873.8333 | 891.6667
2211 |  |  | 2211 | 207.2056 | 183.4915 | 160.9014 | 139.9804 | 121.5931 | 107.0532 | 98.0868 | 96.264 | 101.9688 | 114.0773 | 130.8234 | 150.6686 | 172.5468 | 195.7777 | 219.933 | 244.7392 | 270.0169 | 295.6453 | 321.5405 | 347.6428 | 373.9089 | 400.3066 | 426.8115 | 453.4046 | 480.0715 | 506.8004 | 533.582 | 560.4088 | 587.2745 | 614.1742 | 641.1034 | 668.0586 | 695.0368 | 722.0354 | 749.0522 | 776.0854 | 803.1332 | 830.1942 | 857.2672 | 884.351 | 180.2187 | 162.5923 | 145.0165 | 127.5122 | 110.1136 | 92.88 | 75.9239 | 59.4832 | 44.1374 | 31.5282 | 26 | 31.5282 | 44.1374 | 59.4832 | 75.9239 | 92.88 | 110.1136 | 127.5122 | 145.0165 | 162.5923 | 180.2187 | 197.8822 | 215.5737 | 233.2867 | 251.0168 | 268.7606 | 286.5155 | 304.2795 | 322.0512 | 339.8294 | 357.6131 | 375.4015 | 393.1939 | 410.9899 | 428.789 | 446.5908 | 464.3951 | 482.2015 | 500.0098 | 517.8198 | 535.6314 | 553.4444 | 571.2586 | 589.0741 | 606.8905 | 624.708 | 642.5263 | 660.3454 | 678.1653 | 695.9858 | 713.807 | 731.6288 | 749.4511 | 767.274 | 785.0973 | 802.9211 | 820.7453 | 838.5698 | 856.3948 | 874.22 | 178.3333 | 160.5 | 142.6667 | 124.8333 | 107 | 89.1667 | 71.3333 | 53.5 | 35.6667 | 17.8333 | 0 | 17.8333 | 35.6667 | 53.5 | 71.3333 | 89.1667 | 107 | 124.8333 | 142.6667 | 160.5 | 178.3333 | 196.1667 | 214 | 231.8333 | 249.6667 | 267.5 | 285.3333 | 303.1667 | 321 | 338.8333 | 356.6667 | 374.5 | 392.3333 | 410.1667 | 428 | 445.8333 | 463.6667 | 481.5 | 499.3333 | 517.1667 | 535 | 552.8333 | 570.6667 | 588.5 | 606.3333 | 624.1667 | 642 | 659.8333 | 677.6667 | 695.5 | 713.3333 | 731.1667 | 749 | 766.8333 | 784.6667 | 802.5 | 820.3333 | 838.1667 | 856 | 873.8333
2212 |  |  | 2212 | 223.1624 | 198.9084 | 175.5356 | 153.4473 | 133.2837 | 116.0523 | 103.2319 | 96.5954 | 97.4147 | 105.5164 | 119.4275 | 137.3945 | 158.0402 | 180.4475 | 204.0368 | 228.4422 | 253.4281 | 278.8384 | 304.567 | 330.5396 | 356.7028 | 383.0176 | 409.4547 | 435.992 | 462.6121 | 489.3016 | 516.0497 | 542.8477 | 569.6885 | 596.5665 | 623.4768 | 650.4154 | 677.3789 | 704.3644 | 731.3695 | 758.3922 | 785.4306 | 812.4831 | 839.5484 | 866.6253 | 197.8822 | 180.2187 | 162.5923 | 145.0165 | 127.5122 | 110.1136 | 92.88 | 75.9239 | 59.4832 | 44.1374 | 31.5282 | 26 | 31.5282 | 44.1374 | 59.4832 | 75.9239 | 92.88 | 110.1136 | 127.5122 | 145.0165 | 162.5923 | 180.2187 | 197.8822 | 215.5737 | 233.2867 | 251.0168 | 268.7606 | 286.5155 | 304.2795 | 322.0512 | 339.8294 | 357.6131 | 375.4015 | 393.1939 | 410.9899 | 428.789 | 446.5908 | 464.3951 | 482.2015 | 500.0098 | 517.8198 | 535.6314 | 553.4444 | 571.2586 | 589.0741 | 606.8905 | 624.708 | 642.5263 | 660.3454 | 678.1653 | 695.9858 | 713.807 | 731.6288 | 749.4511 | 767.274 | 785.0973 | 802.9211 | 820.7453 | 838.5698 | 856.3948 | 196.1667 | 178.3333 | 160.5 | 142.6667 | 124.8333 | 107 | 89.1667 | 71.3333 | 53.5 | 35.6667 | 17.8333 | 0 | 17.8333 | 35.6667 | 53.5 | 71.3333 | 89.1667 | 107 | 124.8333 | 142.6667 | 160.5 | 178.3333 | 196.1667 | 214 | 231.8333 | 249.6667 | 267.5 | 285.3333 | 303.1667 | 321 | 338.8333 | 356.6667 | 374.5 | 392.3333 | 410.1667 | 428 | 445.8333 | 463.6667 | 481.5 | 499.3333 | 517.1667 | 535 | 552.8333 | 570.6667 | 588.5 | 606.3333 | 624.1667 | 642 | 659.8333 | 677.6667 | 695.5 | 713.3333 | 731.1667 | 749 | 766.8333 | 784.6667 | 802.5 | 820.3333 | 838.1667 | 856
2213 |  |  | 2213 | 239.3843 | 214.6998 | 190.7152 | 167.7311 | 146.2199 | 126.9327 | 111.0347 | 100.153 | 96.0087 | 99.4476 | 109.7594 | 125.2579 | 144.2813 | 165.6193 | 188.4875 | 212.3922 | 237.02 | 262.1673 | 287.6977 | 313.5177 | 339.5614 | 365.7808 | 392.1408 | 418.6147 | 445.1824 | 471.8278 | 498.5387 | 525.3049 | 552.1184 | 578.9727 | 605.8624 | 632.7828 | 659.7304 | 686.7018 | 713.6944 | 740.7058 | 767.7341 | 794.7775 | 821.8346 | 848.904 | 215.5737 | 197.8822 | 180.2187 | 162.5923 | 145.0165 | 127.5122 | 110.1136 | 92.88 | 75.9239 | 59.4832 | 44.1374 | 31.5282 | 26 | 31.5282 | 44.1374 | 59.4832 | 75.9239 | 92.88 | 110.1136 | 127.5122 | 145.0165 | 162.5923 | 180.2187 | 197.8822 | 215.5737 | 233.2867 | 251.0168 | 268.7606 | 286.5155 | 304.2795 | 322.0512 | 339.8294 | 357.6131 | 375.4015 | 393.1939 | 410.9899 | 428.789 | 446.5908 | 464.3951 | 482.2015 | 500.0098 | 517.8198 | 535.6314 | 553.4444 | 571.2586 | 589.0741 | 606.8905 | 624.708 | 642.5263 | 660.3454 | 678.1653 | 695.9858 | 713.807 | 731.6288 | 749.4511 | 767.274 | 785.0973 | 802.9211 | 820.7453 | 838.5698 | 214 | 196.1667 | 178.3333 | 160.5 | 142.6667 | 124.8333 | 107 | 89.1667 | 71.3333 | 53.5 | 35.6667 | 17.8333 | 0 | 17.8333 | 35.6667 | 53.5 | 71.3333 | 89.1667 | 107 | 124.8333 | 142.6667 | 160.5 | 178.3333 | 196.1667 | 214 | 231.8333 | 249.6667 | 267.5 | 285.3333 | 303.1667 | 321 | 338.8333 | 356.6667 | 374.5 | 392.3333 | 410.1667 | 428 | 445.8333 | 463.6667 | 481.5 | 499.3333 | 517.1667 | 535 | 552.8333 | 570.6667 | 588.5 | 606.3333 | 624.1667 | 642 | 659.8333 | 677.6667 | 695.5 | 713.3333 | 731.1667 | 749 | 766.8333 | 784.6667 | 802.5 | 820.3333 | 838.1667
2214 |  |  | 2214 | 255.8208 | 230.7889 | 206.3199 | 182.6401 | 160.1 | 139.2543 | 120.982 | 106.6144 | 97.8865 | 96.3432 | 102.3103 | 114.6206 | 131.5048 | 151.4406 | 173.3786 | 196.6498 | 220.8331 | 245.6593 | 270.9518 | 296.5913 | 322.495 | 348.604 | 374.8755 | 401.2775 | 427.7859 | 454.382 | 481.0513 | 507.7823 | 534.5657 | 561.394 | 588.2611 | 615.1619 | 642.0921 | 669.0482 | 696.0272 | 723.0265 | 750.044 | 777.0777 | 804.126 | 831.1875 | 233.2867 | 215.5737 | 197.8822 | 180.2187 | 162.5923 | 145.0165 | 127.5122 | 110.1136 | 92.88 | 75.9239 | 59.4832 | 44.1374 | 31.5282 | 26 | 31.5282 | 44.1374 | 59.4832 | 75.9239 | 92.88 | 110.1136 | 127.5122 | 145.0165 | 162.5923 | 180.2187 | 197.8822 | 215.5737 | 233.2867 | 251.0168 | 268.7606 | 286.5155 | 304.2795 | 322.0512 | 339.8294 | 357.6131 | 375.4015 | 393.1939 | 410.9899 | 428.789 | 446.5908 | 464.3951 | 482.2015 | 500.0098 | 517.8198 | 535.6314 | 553.4444 | 571.2586 | 589.0741 | 606.8905 | 624.708 | 642.5263 | 660.3454 | 678.1653 | 695.9858 | 713.807 | 731.6288 | 749.4511 | 767.274 | 785.0973 | 802.9211 | 820.7453 | 231.8333 | 214 | 196.1667 | 178.3333 | 160.5 | 142.6667 | 124.8333 | 107 | 89.1667 | 71.3333 | 53.5 | 35.6667 | 17.8333 | 0 | 17.8333 | 35.6667 | 53.5 | 71.3333 | 89.1667 | 107 | 124.8333 | 142.6667 | 160.5 | 178.3333 | 196.1667 | 214 | 231.8333 | 249.6667 | 267.5 | 285.3333 | 303.1667 | 321 | 338.8333 | 356.6667 | 374.5 | 392.3333 | 410.1667 | 428 | 445.8333 | 463.6667 | 481.5 | 499.3333 | 517.1667 | 535 | 552.8333 | 570.6667 | 588.5 | 606.3333 | 624.1667 | 642 | 659.8333 | 677.6667 | 695.5 | 713.3333 | 731.1667 | 749 | 766.8333 | 784.6667 | 802.5 | 820.3333
2215 |  |  | 2215 | 272.433 | 247.1176 | 222.2601 | 198.0331 | 174.6993 | 152.6685 | 132.592 | 115.4933 | 102.8685 | 96.4896 | 97.5895 | 105.9353 | 120.025 | 138.1117 | 158.8357 | 181.295 | 204.9197 | 229.35 | 254.3538 | 279.7775 | 305.5162 | 331.4966 | 357.666 | 383.9857 | 410.4269 | 436.9675 | 463.5904 | 490.2822 | 517.0322 | 543.8319 | 570.6743 | 597.5535 | 624.4649 | 651.4044 | 678.3688 | 705.3551 | 732.3609 | 759.3842 | 786.4231 | 813.4761 | 251.0168 | 233.2867 | 215.5737 | 197.8822 | 180.2187 | 162.5923 | 145.0165 | 127.5122 | 110.1136 | 92.88 | 75.9239 | 59.4832 | 44.1374 | 31.5282 | 26 | 31.5282 | 44.1374 | 59.4832 | 75.9239 | 92.88 | 110.1136 | 127.5122 | 145.0165 | 162.5923 | 180.2187 | 197.8822 | 215.5737 | 233.2867 | 251.0168 | 268.7606 | 286.5155 | 304.2795 | 322.0512 | 339.8294 | 357.6131 | 375.4015 | 393.1939 | 410.9899 | 428.789 | 446.5908 | 464.3951 | 482.2015 | 500.0098 | 517.8198 | 535.6314 | 553.4444 | 571.2586 | 589.0741 | 606.8905 | 624.708 | 642.5263 | 660.3454 | 678.1653 | 695.9858 | 713.807 | 731.6288 | 749.4511 | 767.274 | 785.0973 | 802.9211 | 249.6667 | 231.8333 | 214 | 196.1667 | 178.3333 | 160.5 | 142.6667 | 124.8333 | 107 | 89.1667 | 71.3333 | 53.5 | 35.6667 | 17.8333 | 0 | 17.8333 | 35.6667 | 53.5 | 71.3333 | 89.1667 | 107 | 124.8333 | 142.6667 | 160.5 | 178.3333 | 196.1667 | 214 | 231.8333 | 249.6667 | 267.5 | 285.3333 | 303.1667 | 321 | 338.8333 | 356.6667 | 374.5 | 392.3333 | 410.1667 | 428 | 445.8333 | 463.6667 | 481.5 | 499.3333 | 517.1667 | 535 | 552.8333 | 570.6667 | 588.5 | 606.3333 | 624.1667 | 642 | 659.8333 | 677.6667 | 695.5 | 713.3333 | 731.1667 | 749 | 766.8333 | 784.6667 | 802.5
2216 |  |  | 2216 | 289.1908 | 263.6413 | 238.4686 | 213.8058 | 189.8518 | 166.912 | 145.4671 | 126.2808 | 110.5356 | 99.8726 | 96.0004 | 99.7133 | 110.2476 | 125.9026 | 145.0293 | 166.4352 | 189.3488 | 213.2847 | 237.9347 | 263.0981 | 288.6406 | 314.4699 | 340.5207 | 366.7458 | 393.1104 | 419.5881 | 446.1589 | 472.807 | 499.52 | 526.2881 | 553.1032 | 579.9589 | 606.8498 | 633.7713 | 660.7197 | 687.692 | 714.6853 | 741.6974 | 768.7262 | 795.7702 | 268.7606 | 251.0168 | 233.2867 | 215.5737 | 197.8822 | 180.2187 | 162.5923 | 145.0165 | 127.5122 | 110.1136 | 92.88 | 75.9239 | 59.4832 | 44.1374 | 31.5282 | 26 | 31.5282 | 44.1374 | 59.4832 | 75.9239 | 92.88 | 110.1136 | 127.5122 | 145.0165 | 162.5923 | 180.2187 | 197.8822 | 215.5737 | 233.2867 | 251.0168 | 268.7606 | 286.5155 | 304.2795 | 322.0512 | 339.8294 | 357.6131 | 375.4015 | 393.1939 | 410.9899 | 428.789 | 446.5908 | 464.3951 | 482.2015 | 500.0098 | 517.8198 | 535.6314 | 553.4444 | 571.2586 | 589.0741 | 606.8905 | 624.708 | 642.5263 | 660.3454 | 678.1653 | 695.9858 | 713.807 | 731.6288 | 749.4511 | 767.274 | 785.0973 | 267.5 | 249.6667 | 231.8333 | 214 | 196.1667 | 178.3333 | 160.5 | 142.6667 | 124.8333 | 107 | 89.1667 | 71.3333 | 53.5 | 35.6667 | 17.8333 | 0 | 17.8333 | 35.6667 | 53.5 | 71.3333 | 89.1667 | 107 | 124.8333 | 142.6667 | 160.5 | 178.3333 | 196.1667 | 214 | 231.8333 | 249.6667 | 267.5 | 285.3333 | 303.1667 | 321 | 338.8333 | 356.6667 | 374.5 | 392.3333 | 410.1667 | 428 | 445.8333 | 463.6667 | 481.5 | 499.3333 | 517.1667 | 535 | 552.8333 | 570.6667 | 588.5 | 606.3333 | 624.1667 | 642 | 659.8333 | 677.6667 | 695.5 | 713.3333 | 731.1667 | 749 | 766.8333 | 784.6667
2217 |  |  | 2217 | 306.0701 | 280.3255 | 254.8941 | 229.8799 | 205.4352 | 181.7901 | 159.3009 | 138.5316 | 120.376 | 106.1833 | 97.696 | 96.4327 | 102.6603 | 115.1701 | 132.1903 | 152.2154 | 174.2122 | 197.5231 | 221.7341 | 246.5801 | 271.8872 | 297.5376 | 323.4498 | 349.5655 | 375.8422 | 402.2485 | 428.7604 | 455.3595 | 482.0313 | 508.7643 | 535.5495 | 562.3793 | 589.2477 | 616.1496 | 643.0809 | 670.0379 | 697.0177 | 724.0177 | 751.0358 | 778.0701 | 286.5155 | 268.7606 | 251.0168 | 233.2867 | 215.5737 | 197.8822 | 180.2187 | 162.5923 | 145.0165 | 127.5122 | 110.1136 | 92.88 | 75.9239 | 59.4832 | 44.1374 | 31.5282 | 26 | 31.5282 | 44.1374 | 59.4832 | 75.9239 | 92.88 | 110.1136 | 127.5122 | 145.0165 | 162.5923 | 180.2187 | 197.8822 | 215.5737 | 233.2867 | 251.0168 | 268.7606 | 286.5155 | 304.2795 | 322.0512 | 339.8294 | 357.6131 | 375.4015 | 393.1939 | 410.9899 | 428.789 | 446.5908 | 464.3951 | 482.2015 | 500.0098 | 517.8198 | 535.6314 | 553.4444 | 571.2586 | 589.0741 | 606.8905 | 624.708 | 642.5263 | 660.3454 | 678.1653 | 695.9858 | 713.807 | 731.6288 | 749.4511 | 767.274 | 285.3333 | 267.5 | 249.6667 | 231.8333 | 214 | 196.1667 | 178.3333 | 160.5 | 142.6667 | 124.8333 | 107 | 89.1667 | 71.3333 | 53.5 | 35.6667 | 17.8333 | 0 | 17.8333 | 35.6667 | 53.5 | 71.3333 | 89.1667 | 107 | 124.8333 | 142.6667 | 160.5 | 178.3333 | 196.1667 | 214 | 231.8333 | 249.6667 | 267.5 | 285.3333 | 303.1667 | 321 | 338.8333 | 356.6667 | 374.5 | 392.3333 | 410.1667 | 428 | 445.8333 | 463.6667 | 481.5 | 499.3333 | 517.1667 | 535 | 552.8333 | 570.6667 | 588.5 | 606.3333 | 624.1667 | 642 | 659.8333 | 677.6667 | 695.5 | 713.3333 | 731.1667 | 749 | 766.8333
2218 |  |  | 2218 | 323.0519 | 297.1433 | 271.4974 | 246.1964 | 221.3586 | 197.1591 | 173.8647 | 151.8922 | 131.9042 | 114.9404 | 102.5134 | 96.3942 | 97.7742 | 106.362 | 120.6279 | 138.8323 | 159.6336 | 182.1441 | 205.8037 | 230.2586 | 255.2802 | 280.717 | 306.4657 | 332.4539 | 358.6294 | 384.9541 | 411.3992 | 437.9431 | 464.5688 | 491.2629 | 518.0149 | 544.8163 | 571.66 | 598.5406 | 625.453 | 652.3935 | 679.3587 | 706.3458 | 733.3523 | 760.3762 | 304.2795 | 286.5155 | 268.7606 | 251.0168 | 233.2867 | 215.5737 | 197.8822 | 180.2187 | 162.5923 | 145.0165 | 127.5122 | 110.1136 | 92.88 | 75.9239 | 59.4832 | 44.1374 | 31.5282 | 26 | 31.5282 | 44.1374 | 59.4832 | 75.9239 | 92.88 | 110.1136 | 127.5122 | 145.0165 | 162.5923 | 180.2187 | 197.8822 | 215.5737 | 233.2867 | 251.0168 | 268.7606 | 286.5155 | 304.2795 | 322.0512 | 339.8294 | 357.6131 | 375.4015 | 393.1939 | 410.9899 | 428.789 | 446.5908 | 464.3951 | 482.2015 | 500.0098 | 517.8198 | 535.6314 | 553.4444 | 571.2586 | 589.0741 | 606.8905 | 624.708 | 642.5263 | 660.3454 | 678.1653 | 695.9858 | 713.807 | 731.6288 | 749.4511 | 303.1667 | 285.3333 | 267.5 | 249.6667 | 231.8333 | 214 | 196.1667 | 178.3333 | 160.5 | 142.6667 | 124.8333 | 107 | 89.1667 | 71.3333 | 53.5 | 35.6667 | 17.8333 | 0 | 17.8333 | 35.6667 | 53.5 | 71.3333 | 89.1667 | 107 | 124.8333 | 142.6667 | 160.5 | 178.3333 | 196.1667 | 214 | 231.8333 | 249.6667 | 267.5 | 285.3333 | 303.1667 | 321 | 338.8333 | 356.6667 | 374.5 | 392.3333 | 410.1667 | 428 | 445.8333 | 463.6667 | 481.5 | 499.3333 | 517.1667 | 535 | 552.8333 | 570.6667 | 588.5 | 606.3333 | 624.1667 | 642 | 659.8333 | 677.6667 | 695.5 | 713.3333 | 731.1667 | 749
2219 |  |  | 2219 | 340.1209 | 314.0731 | 288.2477 | 262.7102 | 237.5535 | 212.9127 | 188.9898 | 166.095 | 144.7173 | 125.6334 | 110.0434 | 99.6015 | 96.0026 | 99.9883 | 110.7428 | 126.5519 | 145.7804 | 167.2531 | 190.2114 | 214.1782 | 238.85 | 264.0294 | 289.5838 | 315.4223 | 341.4802 | 367.7111 | 394.0802 | 420.5617 | 447.1355 | 473.7862 | 500.5014 | 527.2713 | 554.0881 | 580.9451 | 607.8372 | 634.7598 | 661.7092 | 688.6822 | 715.6762 | 742.689 | 322.0512 | 304.2795 | 286.5155 | 268.7606 | 251.0168 | 233.2867 | 215.5737 | 197.8822 | 180.2187 | 162.5923 | 145.0165 | 127.5122 | 110.1136 | 92.88 | 75.9239 | 59.4832 | 44.1374 | 31.5282 | 26 | 31.5282 | 44.1374 | 59.4832 | 75.9239 | 92.88 | 110.1136 | 127.5122 | 145.0165 | 162.5923 | 180.2187 | 197.8822 | 215.5737 | 233.2867 | 251.0168 | 268.7606 | 286.5155 | 304.2795 | 322.0512 | 339.8294 | 357.6131 | 375.4015 | 393.1939 | 410.9899 | 428.789 | 446.5908 | 464.3951 | 482.2015 | 500.0098 | 517.8198 | 535.6314 | 553.4444 | 571.2586 | 589.0741 | 606.8905 | 624.708 | 642.5263 | 660.3454 | 678.1653 | 695.9858 | 713.807 | 731.6288 | 321 | 303.1667 | 285.3333 | 267.5 | 249.6667 | 231.8333 | 214 | 196.1667 | 178.3333 | 160.5 | 142.6667 | 124.8333 | 107 | 89.1667 | 71.3333 | 53.5 | 35.6667 | 17.8333 | 0 | 17.8333 | 35.6667 | 53.5 | 71.3333 | 89.1667 | 107 | 124.8333 | 142.6667 | 160.5 | 178.3333 | 196.1667 | 214 | 231.8333 | 249.6667 | 267.5 | 285.3333 | 303.1667 | 321 | 338.8333 | 356.6667 | 374.5 | 392.3333 | 410.1667 | 428 | 445.8333 | 463.6667 | 481.5 | 499.3333 | 517.1667 | 535 | 552.8333 | 570.6667 | 588.5 | 606.3333 | 624.1667 | 642 | 659.8333 | 677.6667 | 695.5 | 713.3333 | 731.1667
2220 |  |  | 2220 | 357.2646 | 331.0978 | 305.1207 | 279.3862 | 253.968 | 228.9716 | 204.5517 | 180.9417 | 158.504 | 137.8124 | 119.7754 | 105.7598 | 97.5155 | 96.5325 | 103.0189 | 115.7255 | 132.8797 | 152.9927 | 175.0475 | 198.3977 | 222.6359 | 247.5015 | 272.823 | 298.4843 | 324.4049 | 350.5271 | 376.8092 | 403.2197 | 429.7351 | 456.3371 | 483.0113 | 509.7464 | 536.5333 | 563.3647 | 590.2344 | 617.1375 | 644.0697 | 671.0276 | 698.0082 | 725.0089 | 339.8294 | 322.0512 | 304.2795 | 286.5155 | 268.7606 | 251.0168 | 233.2867 | 215.5737 | 197.8822 | 180.2187 | 162.5923 | 145.0165 | 127.5122 | 110.1136 | 92.88 | 75.9239 | 59.4832 | 44.1374 | 31.5282 | 26 | 31.5282 | 44.1374 | 59.4832 | 75.9239 | 92.88 | 110.1136 | 127.5122 | 145.0165 | 162.5923 | 180.2187 | 197.8822 | 215.5737 | 233.2867 | 251.0168 | 268.7606 | 286.5155 | 304.2795 | 322.0512 | 339.8294 | 357.6131 | 375.4015 | 393.1939 | 410.9899 | 428.789 | 446.5908 | 464.3951 | 482.2015 | 500.0098 | 517.8198 | 535.6314 | 553.4444 | 571.2586 | 589.0741 | 606.8905 | 624.708 | 642.5263 | 660.3454 | 678.1653 | 695.9858 | 713.807 | 338.8333 | 321 | 303.1667 | 285.3333 | 267.5 | 249.6667 | 231.8333 | 214 | 196.1667 | 178.3333 | 160.5 | 142.6667 | 124.8333 | 107 | 89.1667 | 71.3333 | 53.5 | 35.6667 | 17.8333 | 0 | 17.8333 | 35.6667 | 53.5 | 71.3333 | 89.1667 | 107 | 124.8333 | 142.6667 | 160.5 | 178.3333 | 196.1667 | 214 | 231.8333 | 249.6667 | 267.5 | 285.3333 | 303.1667 | 321 | 338.8333 | 356.6667 | 374.5 | 392.3333 | 410.1667 | 428 | 445.8333 | 463.6667 | 481.5 | 499.3333 | 517.1667 | 535 | 552.8333 | 570.6667 | 588.5 | 606.3333 | 624.1667 | 642 | 659.8333 | 677.6667 | 695.5 | 713.3333
2221 |  |  | 2221 | 374.4727 | 348.2035 | 322.0972 | 296.1971 | 270.5622 | 245.2759 | 220.458 | 196.2863 | 173.0318 | 151.1186 | 131.2204 | 114.3935 | 102.1669 | 96.309 | 97.9688 | 106.7963 | 121.236 | 139.5564 | 160.4337 | 182.9947 | 206.6888 | 231.1679 | 256.207 | 281.6569 | 307.4156 | 333.4114 | 359.593 | 385.9225 | 412.3717 | 438.9188 | 465.5472 | 492.2436 | 518.9976 | 545.8006 | 572.6459 | 599.5276 | 626.4412 | 653.3827 | 680.3487 | 707.3365 | 357.6131 | 339.8294 | 322.0512 | 304.2795 | 286.5155 | 268.7606 | 251.0168 | 233.2867 | 215.5737 | 197.8822 | 180.2187 | 162.5923 | 145.0165 | 127.5122 | 110.1136 | 92.88 | 75.9239 | 59.4832 | 44.1374 | 31.5282 | 26 | 31.5282 | 44.1374 | 59.4832 | 75.9239 | 92.88 | 110.1136 | 127.5122 | 145.0165 | 162.5923 | 180.2187 | 197.8822 | 215.5737 | 233.2867 | 251.0168 | 268.7606 | 286.5155 | 304.2795 | 322.0512 | 339.8294 | 357.6131 | 375.4015 | 393.1939 | 410.9899 | 428.789 | 446.5908 | 464.3951 | 482.2015 | 500.0098 | 517.8198 | 535.6314 | 553.4444 | 571.2586 | 589.0741 | 606.8905 | 624.708 | 642.5263 | 660.3454 | 678.1653 | 695.9858 | 356.6667 | 338.8333 | 321 | 303.1667 | 285.3333 | 267.5 | 249.6667 | 231.8333 | 214 | 196.1667 | 178.3333 | 160.5 | 142.6667 | 124.8333 | 107 | 89.1667 | 71.3333 | 53.5 | 35.6667 | 17.8333 | 0 | 17.8333 | 35.6667 | 53.5 | 71.3333 | 89.1667 | 107 | 124.8333 | 142.6667 | 160.5 | 178.3333 | 196.1667 | 214 | 231.8333 | 249.6667 | 267.5 | 285.3333 | 303.1667 | 321 | 338.8333 | 356.6667 | 374.5 | 392.3333 | 410.1667 | 428 | 445.8333 | 463.6667 | 481.5 | 499.3333 | 517.1667 | 535 | 552.8333 | 570.6667 | 588.5 | 606.3333 | 624.1667 | 642 | 659.8333 | 677.6667 | 695.5
2222 |  |  | 2222 | 391.7368 | 365.3787 | 339.1617 | 313.1211 | 287.3049 | 261.7796 | 236.6391 | 212.0206 | 188.1291 | 165.2799 | 143.9705 | 124.9907 | 109.558 | 99.3397 | 96.0152 | 100.2726 | 111.2447 | 127.2057 | 146.5344 | 168.0729 | 191.0754 | 215.0726 | 239.766 | 264.9612 | 290.5275 | 316.375 | 342.44 | 368.6765 | 395.0502 | 421.5353 | 448.1122 | 474.7655 | 501.4828 | 528.2546 | 555.073 | 581.9314 | 608.8247 | 635.7483 | 662.6986 | 689.6724 | 375.4015 | 357.6131 | 339.8294 | 322.0512 | 304.2795 | 286.5155 | 268.7606 | 251.0168 | 233.2867 | 215.5737 | 197.8822 | 180.2187 | 162.5923 | 145.0165 | 127.5122 | 110.1136 | 92.88 | 75.9239 | 59.4832 | 44.1374 | 31.5282 | 26 | 31.5282 | 44.1374 | 59.4832 | 75.9239 | 92.88 | 110.1136 | 127.5122 | 145.0165 | 162.5923 | 180.2187 | 197.8822 | 215.5737 | 233.2867 | 251.0168 | 268.7606 | 286.5155 | 304.2795 | 322.0512 | 339.8294 | 357.6131 | 375.4015 | 393.1939 | 410.9899 | 428.789 | 446.5908 | 464.3951 | 482.2015 | 500.0098 | 517.8198 | 535.6314 | 553.4444 | 571.2586 | 589.0741 | 606.8905 | 624.708 | 642.5263 | 660.3454 | 678.1653 | 374.5 | 356.6667 | 338.8333 | 321 | 303.1667 | 285.3333 | 267.5 | 249.6667 | 231.8333 | 214 | 196.1667 | 178.3333 | 160.5 | 142.6667 | 124.8333 | 107 | 89.1667 | 71.3333 | 53.5 | 35.6667 | 17.8333 | 0 | 17.8333 | 35.6667 | 53.5 | 71.3333 | 89.1667 | 107 | 124.8333 | 142.6667 | 160.5 | 178.3333 | 196.1667 | 214 | 231.8333 | 249.6667 | 267.5 | 285.3333 | 303.1667 | 321 | 338.8333 | 356.6667 | 374.5 | 392.3333 | 410.1667 | 428 | 445.8333 | 463.6667 | 481.5 | 499.3333 | 517.1667 | 535 | 552.8333 | 570.6667 | 588.5 | 606.3333 | 624.1667 | 642 | 659.8333 | 677.6667
2223 |  |  | 2223 | 409.0497 | 382.6142 | 356.3015 | 330.1409 | 304.1716 | 278.4473 | 253.0425 | 228.0642 | 203.6692 | 180.0948 | 157.7094 | 137.0967 | 119.1801 | 105.3442 | 97.3448 | 96.6425 | 103.3859 | 116.2869 | 133.5731 | 153.7726 | 175.8846 | 199.2734 | 223.5386 | 248.4236 | 273.7593 | 299.4314 | 325.3602 | 351.489 | 377.7762 | 404.191 | 430.7099 | 457.3147 | 483.9914 | 510.7285 | 537.5172 | 564.3501 | 591.2211 | 618.1253 | 645.0585 | 672.0173 | 393.1939 | 375.4015 | 357.6131 | 339.8294 | 322.0512 | 304.2795 | 286.5155 | 268.7606 | 251.0168 | 233.2867 | 215.5737 | 197.8822 | 180.2187 | 162.5923 | 145.0165 | 127.5122 | 110.1136 | 92.88 | 75.9239 | 59.4832 | 44.1374 | 31.5282 | 26 | 31.5282 | 44.1374 | 59.4832 | 75.9239 | 92.88 | 110.1136 | 127.5122 | 145.0165 | 162.5923 | 180.2187 | 197.8822 | 215.5737 | 233.2867 | 251.0168 | 268.7606 | 286.5155 | 304.2795 | 322.0512 | 339.8294 | 357.6131 | 375.4015 | 393.1939 | 410.9899 | 428.789 | 446.5908 | 464.3951 | 482.2015 | 500.0098 | 517.8198 | 535.6314 | 553.4444 | 571.2586 | 589.0741 | 606.8905 | 624.708 | 642.5263 | 660.3454 | 392.3333 | 374.5 | 356.6667 | 338.8333 | 321 | 303.1667 | 285.3333 | 267.5 | 249.6667 | 231.8333 | 214 | 196.1667 | 178.3333 | 160.5 | 142.6667 | 124.8333 | 107 | 89.1667 | 71.3333 | 53.5 | 35.6667 | 17.8333 | 0 | 17.8333 | 35.6667 | 53.5 | 71.3333 | 89.1667 | 107 | 124.8333 | 142.6667 | 160.5 | 178.3333 | 196.1667 | 214 | 231.8333 | 249.6667 | 267.5 | 285.3333 | 303.1667 | 321 | 338.8333 | 356.6667 | 374.5 | 392.3333 | 410.1667 | 428 | 445.8333 | 463.6667 | 481.5 | 499.3333 | 517.1667 | 535 | 552.8333 | 570.6667 | 588.5 | 606.3333 | 624.1667 | 642 | 659.8333
2224 |  |  | 2224 | 426.4055 | 399.9021 | 373.5062 | 347.2424 | 321.1428 | 295.2512 | 269.6275 | 244.356 | 219.5582 | 195.4146 | 172.2007 | 150.3477 | 130.5407 | 113.8528 | 101.8291 | 96.2341 | 98.1731 | 107.2383 | 121.8493 | 140.2839 | 161.236 | 183.8467 | 207.5749 | 232.0779 | 257.1345 | 282.5973 | 308.3657 | 334.3692 | 360.5568 | 386.8912 | 413.3443 | 439.8947 | 466.5258 | 493.2245 | 519.9804 | 546.7851 | 573.6317 | 600.5147 | 627.4294 | 654.3718 | 410.9899 | 393.1939 | 375.4015 | 357.6131 | 339.8294 | 322.0512 | 304.2795 | 286.5155 | 268.7606 | 251.0168 | 233.2867 | 215.5737 | 197.8822 | 180.2187 | 162.5923 | 145.0165 | 127.5122 | 110.1136 | 92.88 | 75.9239 | 59.4832 | 44.1374 | 31.5282 | 26 | 31.5282 | 44.1374 | 59.4832 | 75.9239 | 92.88 | 110.1136 | 127.5122 | 145.0165 | 162.5923 | 180.2187 | 197.8822 | 215.5737 | 233.2867 | 251.0168 | 268.7606 | 286.5155 | 304.2795 | 322.0512 | 339.8294 | 357.6131 | 375.4015 | 393.1939 | 410.9899 | 428.789 | 446.5908 | 464.3951 | 482.2015 | 500.0098 | 517.8198 | 535.6314 | 553.4444 | 571.2586 | 589.0741 | 606.8905 | 624.708 | 642.5263 | 410.1667 | 392.3333 | 374.5 | 356.6667 | 338.8333 | 321 | 303.1667 | 285.3333 | 267.5 | 249.6667 | 231.8333 | 214 | 196.1667 | 178.3333 | 160.5 | 142.6667 | 124.8333 | 107 | 89.1667 | 71.3333 | 53.5 | 35.6667 | 17.8333 | 0 | 17.8333 | 35.6667 | 53.5 | 71.3333 | 89.1667 | 107 | 124.8333 | 142.6667 | 160.5 | 178.3333 | 196.1667 | 214 | 231.8333 | 249.6667 | 267.5 | 285.3333 | 303.1667 | 321 | 338.8333 | 356.6667 | 374.5 | 392.3333 | 410.1667 | 428 | 445.8333 | 463.6667 | 481.5 | 499.3333 | 517.1667 | 535 | 552.8333 | 570.6667 | 588.5 | 606.3333 | 624.1667 | 642
2225 |  |  | 2225 | 443.7991 | 417.2359 | 390.7674 | 364.414 | 338.2027 | 312.1694 | 286.3626 | 260.8495 | 235.7255 | 211.1295 | 187.2698 | 164.4669 | 143.2268 | 124.3527 | 109.0797 | 99.0873 | 96.0382 | 100.5659 | 111.7533 | 127.864 | 147.2914 | 168.8947 | 191.9406 | 215.9679 | 240.6827 | 265.8935 | 291.4715 | 317.328 | 343.4 | 369.6421 | 396.0203 | 422.5091 | 449.0891 | 475.7449 | 502.4644 | 529.238 | 556.0579 | 582.9177 | 609.8122 | 636.7368 | 428.789 | 410.9899 | 393.1939 | 375.4015 | 357.6131 | 339.8294 | 322.0512 | 304.2795 | 286.5155 | 268.7606 | 251.0168 | 233.2867 | 215.5737 | 197.8822 | 180.2187 | 162.5923 | 145.0165 | 127.5122 | 110.1136 | 92.88 | 75.9239 | 59.4832 | 44.1374 | 31.5282 | 26 | 31.5282 | 44.1374 | 59.4832 | 75.9239 | 92.88 | 110.1136 | 127.5122 | 145.0165 | 162.5923 | 180.2187 | 197.8822 | 215.5737 | 233.2867 | 251.0168 | 268.7606 | 286.5155 | 304.2795 | 322.0512 | 339.8294 | 357.6131 | 375.4015 | 393.1939 | 410.9899 | 428.789 | 446.5908 | 464.3951 | 482.2015 | 500.0098 | 517.8198 | 535.6314 | 553.4444 | 571.2586 | 589.0741 | 606.8905 | 624.708 | 428 | 410.1667 | 392.3333 | 374.5 | 356.6667 | 338.8333 | 321 | 303.1667 | 285.3333 | 267.5 | 249.6667 | 231.8333 | 214 | 196.1667 | 178.3333 | 160.5 | 142.6667 | 124.8333 | 107 | 89.1667 | 71.3333 | 53.5 | 35.6667 | 17.8333 | 0 | 17.8333 | 35.6667 | 53.5 | 71.3333 | 89.1667 | 107 | 124.8333 | 142.6667 | 160.5 | 178.3333 | 196.1667 | 214 | 231.8333 | 249.6667 | 267.5 | 285.3333 | 303.1667 | 321 | 338.8333 | 356.6667 | 374.5 | 392.3333 | 410.1667 | 428 | 445.8333 | 463.6667 | 481.5 | 499.3333 | 517.1667 | 535 | 552.8333 | 570.6667 | 588.5 | 606.3333 | 624.1667
2226 |  |  | 2226 | 461.2264 | 434.6102 | 408.0777 | 381.6463 | 355.3386 | 329.1842 | 303.2229 | 277.5088 | 252.1176 | 227.1575 | 202.7878 | 179.2495 | 156.9172 | 136.3846 | 118.5902 | 104.9364 | 97.1842 | 96.7627 | 103.7612 | 116.8541 | 134.2703 | 154.5551 | 176.7233 | 200.1503 | 224.4421 | 249.3462 | 274.696 | 300.3787 | 326.3158 | 352.4511 | 378.7435 | 405.1625 | 431.6848 | 458.2925 | 484.9715 | 511.7107 | 538.5012 | 565.3355 | 592.2079 | 619.1132 | 446.5908 | 428.789 | 410.9899 | 393.1939 | 375.4015 | 357.6131 | 339.8294 | 322.0512 | 304.2795 | 286.5155 | 268.7606 | 251.0168 | 233.2867 | 215.5737 | 197.8822 | 180.2187 | 162.5923 | 145.0165 | 127.5122 | 110.1136 | 92.88 | 75.9239 | 59.4832 | 44.1374 | 31.5282 | 26 | 31.5282 | 44.1374 | 59.4832 | 75.9239 | 92.88 | 110.1136 | 127.5122 | 145.0165 | 162.5923 | 180.2187 | 197.8822 | 215.5737 | 233.2867 | 251.0168 | 268.7606 | 286.5155 | 304.2795 | 322.0512 | 339.8294 | 357.6131 | 375.4015 | 393.1939 | 410.9899 | 428.789 | 446.5908 | 464.3951 | 482.2015 | 500.0098 | 517.8198 | 535.6314 | 553.4444 | 571.2586 | 589.0741 | 606.8905 | 445.8333 | 428 | 410.1667 | 392.3333 | 374.5 | 356.6667 | 338.8333 | 321 | 303.1667 | 285.3333 | 267.5 | 249.6667 | 231.8333 | 214 | 196.1667 | 178.3333 | 160.5 | 142.6667 | 124.8333 | 107 | 89.1667 | 71.3333 | 53.5 | 35.6667 | 17.8333 | 0 | 17.8333 | 35.6667 | 53.5 | 71.3333 | 89.1667 | 107 | 124.8333 | 142.6667 | 160.5 | 178.3333 | 196.1667 | 214 | 231.8333 | 249.6667 | 267.5 | 285.3333 | 303.1667 | 321 | 338.8333 | 356.6667 | 374.5 | 392.3333 | 410.1667 | 428 | 445.8333 | 463.6667 | 481.5 | 499.3333 | 517.1667 | 535 | 552.8333 | 570.6667 | 588.5 | 606.3333
2227 |  |  | 2227 | 478.6835 | 452.0202 | 425.4312 | 398.9314 | 372.5399 | 346.2814 | 320.1887 | 294.3058 | 268.6933 | 243.4367 | 218.6593 | 194.5442 | 171.3714 | 149.5794 | 129.8652 | 113.3183 | 101.5 | 96.1696 | 98.3872 | 107.6876 | 122.4677 | 141.0148 | 162.0405 | 184.7003 | 208.462 | 232.9887 | 258.0624 | 283.538 | 309.3162 | 335.3272 | 361.5208 | 387.86 | 414.317 | 440.8706 | 467.5044 | 494.2054 | 520.9632 | 547.7696 | 574.6177 | 601.5019 | 464.3951 | 446.5908 | 428.789 | 410.9899 | 393.1939 | 375.4015 | 357.6131 | 339.8294 | 322.0512 | 304.2795 | 286.5155 | 268.7606 | 251.0168 | 233.2867 | 215.5737 | 197.8822 | 180.2187 | 162.5923 | 145.0165 | 127.5122 | 110.1136 | 92.88 | 75.9239 | 59.4832 | 44.1374 | 31.5282 | 26 | 31.5282 | 44.1374 | 59.4832 | 75.9239 | 92.88 | 110.1136 | 127.5122 | 145.0165 | 162.5923 | 180.2187 | 197.8822 | 215.5737 | 233.2867 | 251.0168 | 268.7606 | 286.5155 | 304.2795 | 322.0512 | 339.8294 | 357.6131 | 375.4015 | 393.1939 | 410.9899 | 428.789 | 446.5908 | 464.3951 | 482.2015 | 500.0098 | 517.8198 | 535.6314 | 553.4444 | 571.2586 | 589.0741 | 463.6667 | 445.8333 | 428 | 410.1667 | 392.3333 | 374.5 | 356.6667 | 338.8333 | 321 | 303.1667 | 285.3333 | 267.5 | 249.6667 | 231.8333 | 214 | 196.1667 | 178.3333 | 160.5 | 142.6667 | 124.8333 | 107 | 89.1667 | 71.3333 | 53.5 | 35.6667 | 17.8333 | 0 | 17.8333 | 35.6667 | 53.5 | 71.3333 | 89.1667 | 107 | 124.8333 | 142.6667 | 160.5 | 178.3333 | 196.1667 | 214 | 231.8333 | 249.6667 | 267.5 | 285.3333 | 303.1667 | 321 | 338.8333 | 356.6667 | 374.5 | 392.3333 | 410.1667 | 428 | 445.8333 | 463.6667 | 481.5 | 499.3333 | 517.1667 | 535 | 552.8333 | 570.6667 | 588.5
2228 |  |  | 2228 | 496.1674 | 469.462 | 442.8229 | 416.2628 | 389.7981 | 363.4494 | 337.244 | 311.218 | 285.4207 | 259.9199 | 234.8125 | 210.2394 | 186.4118 | 163.656 | 142.4863 | 123.7194 | 108.6084 | 98.8444 | 96.0716 | 100.8683 | 112.2685 | 128.5268 | 148.0512 | 169.7184 | 192.8072 | 216.8641 | 241.6001 | 266.8263 | 292.4159 | 318.2813 | 344.3603 | 370.6078 | 396.9905 | 423.483 | 450.066 | 476.7243 | 503.446 | 530.2215 | 557.0429 | 583.9041 | 482.2015 | 464.3951 | 446.5908 | 428.789 | 410.9899 | 393.1939 | 375.4015 | 357.6131 | 339.8294 | 322.0512 | 304.2795 | 286.5155 | 268.7606 | 251.0168 | 233.2867 | 215.5737 | 197.8822 | 180.2187 | 162.5923 | 145.0165 | 127.5122 | 110.1136 | 92.88 | 75.9239 | 59.4832 | 44.1374 | 31.5282 | 26 | 31.5282 | 44.1374 | 59.4832 | 75.9239 | 92.88 | 110.1136 | 127.5122 | 145.0165 | 162.5923 | 180.2187 | 197.8822 | 215.5737 | 233.2867 | 251.0168 | 268.7606 | 286.5155 | 304.2795 | 322.0512 | 339.8294 | 357.6131 | 375.4015 | 393.1939 | 410.9899 | 428.789 | 446.5908 | 464.3951 | 482.2015 | 500.0098 | 517.8198 | 535.6314 | 553.4444 | 571.2586 | 481.5 | 463.6667 | 445.8333 | 428 | 410.1667 | 392.3333 | 374.5 | 356.6667 | 338.8333 | 321 | 303.1667 | 285.3333 | 267.5 | 249.6667 | 231.8333 | 214 | 196.1667 | 178.3333 | 160.5 | 142.6667 | 124.8333 | 107 | 89.1667 | 71.3333 | 53.5 | 35.6667 | 17.8333 | 0 | 17.8333 | 35.6667 | 53.5 | 71.3333 | 89.1667 | 107 | 124.8333 | 142.6667 | 160.5 | 178.3333 | 196.1667 | 214 | 231.8333 | 249.6667 | 267.5 | 285.3333 | 303.1667 | 321 | 338.8333 | 356.6667 | 374.5 | 392.3333 | 410.1667 | 428 | 445.8333 | 463.6667 | 481.5 | 499.3333 | 517.1667 | 535 | 552.8333 | 570.6667
2229 |  |  | 2229 | 513.6754 | 486.9321 | 460.2483 | 433.6349 | 407.1058 | 380.6785 | 354.3759 | 328.2278 | 302.2745 | 276.5708 | 251.1932 | 226.2516 | 201.9075 | 178.4058 | 156.1274 | 135.6761 | 118.0059 | 104.5366 | 97.0336 | 96.8931 | 104.1448 | 117.4272 | 134.9714 | 155.34 | 177.5638 | 201.0283 | 225.3464 | 250.2694 | 275.6332 | 301.3265 | 327.2717 | 353.4134 | 379.7109 | 406.1341 | 432.6598 | 459.2704 | 485.9518 | 512.693 | 539.4852 | 566.321 | 500.0098 | 482.2015 | 464.3951 | 446.5908 | 428.789 | 410.9899 | 393.1939 | 375.4015 | 357.6131 | 339.8294 | 322.0512 | 304.2795 | 286.5155 | 268.7606 | 251.0168 | 233.2867 | 215.5737 | 197.8822 | 180.2187 | 162.5923 | 145.0165 | 127.5122 | 110.1136 | 92.88 | 75.9239 | 59.4832 | 44.1374 | 31.5282 | 26 | 31.5282 | 44.1374 | 59.4832 | 75.9239 | 92.88 | 110.1136 | 127.5122 | 145.0165 | 162.5923 | 180.2187 | 197.8822 | 215.5737 | 233.2867 | 251.0168 | 268.7606 | 286.5155 | 304.2795 | 322.0512 | 339.8294 | 357.6131 | 375.4015 | 393.1939 | 410.9899 | 428.789 | 446.5908 | 464.3951 | 482.2015 | 500.0098 | 517.8198 | 535.6314 | 553.4444 | 499.3333 | 481.5 | 463.6667 | 445.8333 | 428 | 410.1667 | 392.3333 | 374.5 | 356.6667 | 338.8333 | 321 | 303.1667 | 285.3333 | 267.5 | 249.6667 | 231.8333 | 214 | 196.1667 | 178.3333 | 160.5 | 142.6667 | 124.8333 | 107 | 89.1667 | 71.3333 | 53.5 | 35.6667 | 17.8333 | 0 | 17.8333 | 35.6667 | 53.5 | 71.3333 | 89.1667 | 107 | 124.8333 | 142.6667 | 160.5 | 178.3333 | 196.1667 | 214 | 231.8333 | 249.6667 | 267.5 | 285.3333 | 303.1667 | 321 | 338.8333 | 356.6667 | 374.5 | 392.3333 | 410.1667 | 428 | 445.8333 | 463.6667 | 481.5 | 499.3333 | 517.1667 | 535 | 552.8333
2230 |  |  | 2230 | 531.205 | 504.4277 | 477.7039 | 451.0431 | 424.4571 | 397.9609 | 371.5738 | 345.3207 | 319.2348 | 293.3606 | 267.7595 | 242.518 | 217.7612 | 193.6751 | 170.544 | 148.8139 | 129.1938 | 112.7902 | 101.1797 | 96.1154 | 98.611 | 108.1444 | 123.0911 | 141.7489 | 162.8472 | 185.5554 | 209.3502 | 233.9003 | 258.9909 | 284.4791 | 310.267 | 336.2855 | 362.485 | 388.829 | 415.2899 | 441.8467 | 468.4831 | 495.1864 | 521.9461 | 548.7541 | 517.8198 | 500.0098 | 482.2015 | 464.3951 | 446.5908 | 428.789 | 410.9899 | 393.1939 | 375.4015 | 357.6131 | 339.8294 | 322.0512 | 304.2795 | 286.5155 | 268.7606 | 251.0168 | 233.2867 | 215.5737 | 197.8822 | 180.2187 | 162.5923 | 145.0165 | 127.5122 | 110.1136 | 92.88 | 75.9239 | 59.4832 | 44.1374 | 31.5282 | 26 | 31.5282 | 44.1374 | 59.4832 | 75.9239 | 92.88 | 110.1136 | 127.5122 | 145.0165 | 162.5923 | 180.2187 | 197.8822 | 215.5737 | 233.2867 | 251.0168 | 268.7606 | 286.5155 | 304.2795 | 322.0512 | 339.8294 | 357.6131 | 375.4015 | 393.1939 | 410.9899 | 428.789 | 446.5908 | 464.3951 | 482.2015 | 500.0098 | 517.8198 | 535.6314 | 517.1667 | 499.3333 | 481.5 | 463.6667 | 445.8333 | 428 | 410.1667 | 392.3333 | 374.5 | 356.6667 | 338.8333 | 321 | 303.1667 | 285.3333 | 267.5 | 249.6667 | 231.8333 | 214 | 196.1667 | 178.3333 | 160.5 | 142.6667 | 124.8333 | 107 | 89.1667 | 71.3333 | 53.5 | 35.6667 | 17.8333 | 0 | 17.8333 | 35.6667 | 53.5 | 71.3333 | 89.1667 | 107 | 124.8333 | 142.6667 | 160.5 | 178.3333 | 196.1667 | 214 | 231.8333 | 249.6667 | 267.5 | 285.3333 | 303.1667 | 321 | 338.8333 | 356.6667 | 374.5 | 392.3333 | 410.1667 | 428 | 445.8333 | 463.6667 | 481.5 | 499.3333 | 517.1667 | 535
2231 |  |  | 2231 | 548.7541 | 521.9461 | 495.1864 | 468.4831 | 441.8467 | 415.2899 | 388.829 | 362.485 | 336.2855 | 310.267 | 284.4791 | 258.9909 | 233.9003 | 209.3502 | 185.5554 | 162.8472 | 141.7489 | 123.0911 | 108.1444 | 98.611 | 96.1154 | 101.1797 | 112.7902 | 129.1938 | 148.8139 | 170.544 | 193.6751 | 217.7612 | 242.518 | 267.7595 | 293.3606 | 319.2348 | 345.3207 | 371.5738 | 397.9609 | 424.4571 | 451.0431 | 477.7039 | 504.4277 | 531.205 | 535.6314 | 517.8198 | 500.0098 | 482.2015 | 464.3951 | 446.5908 | 428.789 | 410.9899 | 393.1939 | 375.4015 | 357.6131 | 339.8294 | 322.0512 | 304.2795 | 286.5155 | 268.7606 | 251.0168 | 233.2867 | 215.5737 | 197.8822 | 180.2187 | 162.5923 | 145.0165 | 127.5122 | 110.1136 | 92.88 | 75.9239 | 59.4832 | 44.1374 | 31.5282 | 26 | 31.5282 | 44.1374 | 59.4832 | 75.9239 | 92.88 | 110.1136 | 127.5122 | 145.0165 | 162.5923 | 180.2187 | 197.8822 | 215.5737 | 233.2867 | 251.0168 | 268.7606 | 286.5155 | 304.2795 | 322.0512 | 339.8294 | 357.6131 | 375.4015 | 393.1939 | 410.9899 | 428.789 | 446.5908 | 464.3951 | 482.2015 | 500.0098 | 517.8198 | 535 | 517.1667 | 499.3333 | 481.5 | 463.6667 | 445.8333 | 428 | 410.1667 | 392.3333 | 374.5 | 356.6667 | 338.8333 | 321 | 303.1667 | 285.3333 | 267.5 | 249.6667 | 231.8333 | 214 | 196.1667 | 178.3333 | 160.5 | 142.6667 | 124.8333 | 107 | 89.1667 | 71.3333 | 53.5 | 35.6667 | 17.8333 | 0 | 17.8333 | 35.6667 | 53.5 | 71.3333 | 89.1667 | 107 | 124.8333 | 142.6667 | 160.5 | 178.3333 | 196.1667 | 214 | 231.8333 | 249.6667 | 267.5 | 285.3333 | 303.1667 | 321 | 338.8333 | 356.6667 | 374.5 | 392.3333 | 410.1667 | 428 | 445.8333 | 463.6667 | 481.5 | 499.3333 | 517.1667
2232 |  |  | 2232 | 566.321 | 539.4852 | 512.693 | 485.9518 | 459.2704 | 432.6598 | 406.1341 | 379.7109 | 353.4134 | 327.2717 | 301.3265 | 275.6332 | 250.2694 | 225.3464 | 201.0283 | 177.5638 | 155.34 | 134.9714 | 117.4272 | 104.1448 | 96.8931 | 97.0336 | 104.5366 | 118.0059 | 135.6761 | 156.1274 | 178.4058 | 201.9075 | 226.2516 | 251.1932 | 276.5708 | 302.2745 | 328.2278 | 354.3759 | 380.6785 | 407.1058 | 433.6349 | 460.2483 | 486.9321 | 513.6754 | 553.4444 | 535.6314 | 517.8198 | 500.0098 | 482.2015 | 464.3951 | 446.5908 | 428.789 | 410.9899 | 393.1939 | 375.4015 | 357.6131 | 339.8294 | 322.0512 | 304.2795 | 286.5155 | 268.7606 | 251.0168 | 233.2867 | 215.5737 | 197.8822 | 180.2187 | 162.5923 | 145.0165 | 127.5122 | 110.1136 | 92.88 | 75.9239 | 59.4832 | 44.1374 | 31.5282 | 26 | 31.5282 | 44.1374 | 59.4832 | 75.9239 | 92.88 | 110.1136 | 127.5122 | 145.0165 | 162.5923 | 180.2187 | 197.8822 | 215.5737 | 233.2867 | 251.0168 | 268.7606 | 286.5155 | 304.2795 | 322.0512 | 339.8294 | 357.6131 | 375.4015 | 393.1939 | 410.9899 | 428.789 | 446.5908 | 464.3951 | 482.2015 | 500.0098 | 552.8333 | 535 | 517.1667 | 499.3333 | 481.5 | 463.6667 | 445.8333 | 428 | 410.1667 | 392.3333 | 374.5 | 356.6667 | 338.8333 | 321 | 303.1667 | 285.3333 | 267.5 | 249.6667 | 231.8333 | 214 | 196.1667 | 178.3333 | 160.5 | 142.6667 | 124.8333 | 107 | 89.1667 | 71.3333 | 53.5 | 35.6667 | 17.8333 | 0 | 17.8333 | 35.6667 | 53.5 | 71.3333 | 89.1667 | 107 | 124.8333 | 142.6667 | 160.5 | 178.3333 | 196.1667 | 214 | 231.8333 | 249.6667 | 267.5 | 285.3333 | 303.1667 | 321 | 338.8333 | 356.6667 | 374.5 | 392.3333 | 410.1667 | 428 | 445.8333 | 463.6667 | 481.5 | 499.3333
2233 |  |  | 2233 | 583.9041 | 557.0429 | 530.2215 | 503.446 | 476.7243 | 450.066 | 423.483 | 396.9905 | 370.6078 | 344.3603 | 318.2813 | 292.4159 | 266.8263 | 241.6001 | 216.8641 | 192.8072 | 169.7184 | 148.0512 | 128.5268 | 112.2685 | 100.8683 | 96.0716 | 98.8444 | 108.6084 | 123.7194 | 142.4863 | 163.656 | 186.4118 | 210.2394 | 234.8125 | 259.9199 | 285.4207 | 311.218 | 337.244 | 363.4494 | 389.7981 | 416.2628 | 442.8229 | 469.462 | 496.1674 | 571.2586 | 553.4444 | 535.6314 | 517.8198 | 500.0098 | 482.2015 | 464.3951 | 446.5908 | 428.789 | 410.9899 | 393.1939 | 375.4015 | 357.6131 | 339.8294 | 322.0512 | 304.2795 | 286.5155 | 268.7606 | 251.0168 | 233.2867 | 215.5737 | 197.8822 | 180.2187 | 162.5923 | 145.0165 | 127.5122 | 110.1136 | 92.88 | 75.9239 | 59.4832 | 44.1374 | 31.5282 | 26 | 31.5282 | 44.1374 | 59.4832 | 75.9239 | 92.88 | 110.1136 | 127.5122 | 145.0165 | 162.5923 | 180.2187 | 197.8822 | 215.5737 | 233.2867 | 251.0168 | 268.7606 | 286.5155 | 304.2795 | 322.0512 | 339.8294 | 357.6131 | 375.4015 | 393.1939 | 410.9899 | 428.789 | 446.5908 | 464.3951 | 482.2015 | 570.6667 | 552.8333 | 535 | 517.1667 | 499.3333 | 481.5 | 463.6667 | 445.8333 | 428 | 410.1667 | 392.3333 | 374.5 | 356.6667 | 338.8333 | 321 | 303.1667 | 285.3333 | 267.5 | 249.6667 | 231.8333 | 214 | 196.1667 | 178.3333 | 160.5 | 142.6667 | 124.8333 | 107 | 89.1667 | 71.3333 | 53.5 | 35.6667 | 17.8333 | 0 | 17.8333 | 35.6667 | 53.5 | 71.3333 | 89.1667 | 107 | 124.8333 | 142.6667 | 160.5 | 178.3333 | 196.1667 | 214 | 231.8333 | 249.6667 | 267.5 | 285.3333 | 303.1667 | 321 | 338.8333 | 356.6667 | 374.5 | 392.3333 | 410.1667 | 428 | 445.8333 | 463.6667 | 481.5
2234 |  |  | 2234 | 601.5019 | 574.6177 | 547.7696 | 520.9632 | 494.2054 | 467.5044 | 440.8706 | 414.317 | 387.86 | 361.5208 | 335.3272 | 309.3162 | 283.538 | 258.0624 | 232.9887 | 208.462 | 184.7003 | 162.0405 | 141.0148 | 122.4677 | 107.6876 | 98.3872 | 96.1696 | 101.5 | 113.3183 | 129.8652 | 149.5794 | 171.3714 | 194.5442 | 218.6593 | 243.4367 | 268.6933 | 294.3058 | 320.1887 | 346.2814 | 372.5399 | 398.9314 | 425.4312 | 452.0202 | 478.6835 | 589.0741 | 571.2586 | 553.4444 | 535.6314 | 517.8198 | 500.0098 | 482.2015 | 464.3951 | 446.5908 | 428.789 | 410.9899 | 393.1939 | 375.4015 | 357.6131 | 339.8294 | 322.0512 | 304.2795 | 286.5155 | 268.7606 | 251.0168 | 233.2867 | 215.5737 | 197.8822 | 180.2187 | 162.5923 | 145.0165 | 127.5122 | 110.1136 | 92.88 | 75.9239 | 59.4832 | 44.1374 | 31.5282 | 26 | 31.5282 | 44.1374 | 59.4832 | 75.9239 | 92.88 | 110.1136 | 127.5122 | 145.0165 | 162.5923 | 180.2187 | 197.8822 | 215.5737 | 233.2867 | 251.0168 | 268.7606 | 286.5155 | 304.2795 | 322.0512 | 339.8294 | 357.6131 | 375.4015 | 393.1939 | 410.9899 | 428.789 | 446.5908 | 464.3951 | 588.5 | 570.6667 | 552.8333 | 535 | 517.1667 | 499.3333 | 481.5 | 463.6667 | 445.8333 | 428 | 410.1667 | 392.3333 | 374.5 | 356.6667 | 338.8333 | 321 | 303.1667 | 285.3333 | 267.5 | 249.6667 | 231.8333 | 214 | 196.1667 | 178.3333 | 160.5 | 142.6667 | 124.8333 | 107 | 89.1667 | 71.3333 | 53.5 | 35.6667 | 17.8333 | 0 | 17.8333 | 35.6667 | 53.5 | 71.3333 | 89.1667 | 107 | 124.8333 | 142.6667 | 160.5 | 178.3333 | 196.1667 | 214 | 231.8333 | 249.6667 | 267.5 | 285.3333 | 303.1667 | 321 | 338.8333 | 356.6667 | 374.5 | 392.3333 | 410.1667 | 428 | 445.8333 | 463.6667
2235 |  |  | 2235 | 619.1132 | 592.2079 | 565.3355 | 538.5012 | 511.7107 | 484.9715 | 458.2925 | 431.6848 | 405.1625 | 378.7435 | 352.4511 | 326.3158 | 300.3787 | 274.696 | 249.3462 | 224.4421 | 200.1503 | 176.7233 | 154.5551 | 134.2703 | 116.8541 | 103.7612 | 96.7627 | 97.1842 | 104.9364 | 118.5902 | 136.3846 | 156.9172 | 179.2495 | 202.7878 | 227.1575 | 252.1176 | 277.5088 | 303.2229 | 329.1842 | 355.3386 | 381.6463 | 408.0777 | 434.6102 | 461.2264 | 606.8905 | 589.0741 | 571.2586 | 553.4444 | 535.6314 | 517.8198 | 500.0098 | 482.2015 | 464.3951 | 446.5908 | 428.789 | 410.9899 | 393.1939 | 375.4015 | 357.6131 | 339.8294 | 322.0512 | 304.2795 | 286.5155 | 268.7606 | 251.0168 | 233.2867 | 215.5737 | 197.8822 | 180.2187 | 162.5923 | 145.0165 | 127.5122 | 110.1136 | 92.88 | 75.9239 | 59.4832 | 44.1374 | 31.5282 | 26 | 31.5282 | 44.1374 | 59.4832 | 75.9239 | 92.88 | 110.1136 | 127.5122 | 145.0165 | 162.5923 | 180.2187 | 197.8822 | 215.5737 | 233.2867 | 251.0168 | 268.7606 | 286.5155 | 304.2795 | 322.0512 | 339.8294 | 357.6131 | 375.4015 | 393.1939 | 410.9899 | 428.789 | 446.5908 | 606.3333 | 588.5 | 570.6667 | 552.8333 | 535 | 517.1667 | 499.3333 | 481.5 | 463.6667 | 445.8333 | 428 | 410.1667 | 392.3333 | 374.5 | 356.6667 | 338.8333 | 321 | 303.1667 | 285.3333 | 267.5 | 249.6667 | 231.8333 | 214 | 196.1667 | 178.3333 | 160.5 | 142.6667 | 124.8333 | 107 | 89.1667 | 71.3333 | 53.5 | 35.6667 | 17.8333 | 0 | 17.8333 | 35.6667 | 53.5 | 71.3333 | 89.1667 | 107 | 124.8333 | 142.6667 | 160.5 | 178.3333 | 196.1667 | 214 | 231.8333 | 249.6667 | 267.5 | 285.3333 | 303.1667 | 321 | 338.8333 | 356.6667 | 374.5 | 392.3333 | 410.1667 | 428 | 445.8333
2236 |  |  | 2236 | 636.7368 | 609.8122 | 582.9177 | 556.0579 | 529.238 | 502.4644 | 475.7449 | 449.0891 | 422.5091 | 396.0203 | 369.6421 | 343.4 | 317.328 | 291.4715 | 265.8935 | 240.6827 | 215.9679 | 191.9406 | 168.8947 | 147.2914 | 127.864 | 111.7533 | 100.5659 | 96.0382 | 99.0873 | 109.0797 | 124.3527 | 143.2268 | 164.4669 | 187.2698 | 211.1295 | 235.7255 | 260.8495 | 286.3626 | 312.1694 | 338.2027 | 364.414 | 390.7674 | 417.2359 | 443.7991 | 624.708 | 606.8905 | 589.0741 | 571.2586 | 553.4444 | 535.6314 | 517.8198 | 500.0098 | 482.2015 | 464.3951 | 446.5908 | 428.789 | 410.9899 | 393.1939 | 375.4015 | 357.6131 | 339.8294 | 322.0512 | 304.2795 | 286.5155 | 268.7606 | 251.0168 | 233.2867 | 215.5737 | 197.8822 | 180.2187 | 162.5923 | 145.0165 | 127.5122 | 110.1136 | 92.88 | 75.9239 | 59.4832 | 44.1374 | 31.5282 | 26 | 31.5282 | 44.1374 | 59.4832 | 75.9239 | 92.88 | 110.1136 | 127.5122 | 145.0165 | 162.5923 | 180.2187 | 197.8822 | 215.5737 | 233.2867 | 251.0168 | 268.7606 | 286.5155 | 304.2795 | 322.0512 | 339.8294 | 357.6131 | 375.4015 | 393.1939 | 410.9899 | 428.789 | 624.1667 | 606.3333 | 588.5 | 570.6667 | 552.8333 | 535 | 517.1667 | 499.3333 | 481.5 | 463.6667 | 445.8333 | 428 | 410.1667 | 392.3333 | 374.5 | 356.6667 | 338.8333 | 321 | 303.1667 | 285.3333 | 267.5 | 249.6667 | 231.8333 | 214 | 196.1667 | 178.3333 | 160.5 | 142.6667 | 124.8333 | 107 | 89.1667 | 71.3333 | 53.5 | 35.6667 | 17.8333 | 0 | 17.8333 | 35.6667 | 53.5 | 71.3333 | 89.1667 | 107 | 124.8333 | 142.6667 | 160.5 | 178.3333 | 196.1667 | 214 | 231.8333 | 249.6667 | 267.5 | 285.3333 | 303.1667 | 321 | 338.8333 | 356.6667 | 374.5 | 392.3333 | 410.1667 | 428
2237 |  |  | 2237 | 654.3718 | 627.4294 | 600.5147 | 573.6317 | 546.7851 | 519.9804 | 493.2245 | 466.5258 | 439.8947 | 413.3443 | 386.8912 | 360.5568 | 334.3692 | 308.3657 | 282.5973 | 257.1345 | 232.0779 | 207.5749 | 183.8467 | 161.236 | 140.2839 | 121.8493 | 107.2383 | 98.1731 | 96.2341 | 101.8291 | 113.8528 | 130.5407 | 150.3477 | 172.2007 | 195.4146 | 219.5582 | 244.356 | 269.6275 | 295.2512 | 321.1428 | 347.2424 | 373.5062 | 399.9021 | 426.4055 | 642.5263 | 624.708 | 606.8905 | 589.0741 | 571.2586 | 553.4444 | 535.6314 | 517.8198 | 500.0098 | 482.2015 | 464.3951 | 446.5908 | 428.789 | 410.9899 | 393.1939 | 375.4015 | 357.6131 | 339.8294 | 322.0512 | 304.2795 | 286.5155 | 268.7606 | 251.0168 | 233.2867 | 215.5737 | 197.8822 | 180.2187 | 162.5923 | 145.0165 | 127.5122 | 110.1136 | 92.88 | 75.9239 | 59.4832 | 44.1374 | 31.5282 | 26 | 31.5282 | 44.1374 | 59.4832 | 75.9239 | 92.88 | 110.1136 | 127.5122 | 145.0165 | 162.5923 | 180.2187 | 197.8822 | 215.5737 | 233.2867 | 251.0168 | 268.7606 | 286.5155 | 304.2795 | 322.0512 | 339.8294 | 357.6131 | 375.4015 | 393.1939 | 410.9899 | 642 | 624.1667 | 606.3333 | 588.5 | 570.6667 | 552.8333 | 535 | 517.1667 | 499.3333 | 481.5 | 463.6667 | 445.8333 | 428 | 410.1667 | 392.3333 | 374.5 | 356.6667 | 338.8333 | 321 | 303.1667 | 285.3333 | 267.5 | 249.6667 | 231.8333 | 214 | 196.1667 | 178.3333 | 160.5 | 142.6667 | 124.8333 | 107 | 89.1667 | 71.3333 | 53.5 | 35.6667 | 17.8333 | 0 | 17.8333 | 35.6667 | 53.5 | 71.3333 | 89.1667 | 107 | 124.8333 | 142.6667 | 160.5 | 178.3333 | 196.1667 | 214 | 231.8333 | 249.6667 | 267.5 | 285.3333 | 303.1667 | 321 | 338.8333 | 356.6667 | 374.5 | 392.3333 | 410.1667
2238 |  |  | 2238 | 672.0173 | 645.0585 | 618.1253 | 591.2211 | 564.3501 | 537.5172 | 510.7285 | 483.9914 | 457.3147 | 430.7099 | 404.191 | 377.7762 | 351.489 | 325.3602 | 299.4314 | 273.7593 | 248.4236 | 223.5386 | 199.2734 | 175.8846 | 153.7726 | 133.5731 | 116.2869 | 103.3859 | 96.6425 | 97.3448 | 105.3442 | 119.1801 | 137.0967 | 157.7094 | 180.0948 | 203.6692 | 228.0642 | 253.0425 | 278.4473 | 304.1716 | 330.1409 | 356.3015 | 382.6142 | 409.0497 | 660.3454 | 642.5263 | 624.708 | 606.8905 | 589.0741 | 571.2586 | 553.4444 | 535.6314 | 517.8198 | 500.0098 | 482.2015 | 464.3951 | 446.5908 | 428.789 | 410.9899 | 393.1939 | 375.4015 | 357.6131 | 339.8294 | 322.0512 | 304.2795 | 286.5155 | 268.7606 | 251.0168 | 233.2867 | 215.5737 | 197.8822 | 180.2187 | 162.5923 | 145.0165 | 127.5122 | 110.1136 | 92.88 | 75.9239 | 59.4832 | 44.1374 | 31.5282 | 26 | 31.5282 | 44.1374 | 59.4832 | 75.9239 | 92.88 | 110.1136 | 127.5122 | 145.0165 | 162.5923 | 180.2187 | 197.8822 | 215.5737 | 233.2867 | 251.0168 | 268.7606 | 286.5155 | 304.2795 | 322.0512 | 339.8294 | 357.6131 | 375.4015 | 393.1939 | 659.8333 | 642 | 624.1667 | 606.3333 | 588.5 | 570.6667 | 552.8333 | 535 | 517.1667 | 499.3333 | 481.5 | 463.6667 | 445.8333 | 428 | 410.1667 | 392.3333 | 374.5 | 356.6667 | 338.8333 | 321 | 303.1667 | 285.3333 | 267.5 | 249.6667 | 231.8333 | 214 | 196.1667 | 178.3333 | 160.5 | 142.6667 | 124.8333 | 107 | 89.1667 | 71.3333 | 53.5 | 35.6667 | 17.8333 | 0 | 17.8333 | 35.6667 | 53.5 | 71.3333 | 89.1667 | 107 | 124.8333 | 142.6667 | 160.5 | 178.3333 | 196.1667 | 214 | 231.8333 | 249.6667 | 267.5 | 285.3333 | 303.1667 | 321 | 338.8333 | 356.6667 | 374.5 | 392.3333
2239 |  |  | 2239 | 689.6724 | 662.6986 | 635.7483 | 608.8247 | 581.9314 | 555.073 | 528.2546 | 501.4828 | 474.7655 | 448.1122 | 421.5353 | 395.0502 | 368.6765 | 342.44 | 316.375 | 290.5275 | 264.9612 | 239.766 | 215.0726 | 191.0754 | 168.0729 | 146.5344 | 127.2057 | 111.2447 | 100.2726 | 96.0152 | 99.3397 | 109.558 | 124.9907 | 143.9705 | 165.2799 | 188.1291 | 212.0206 | 236.6391 | 261.7796 | 287.3049 | 313.1211 | 339.1617 | 365.3787 | 391.7368 | 678.1653 | 660.3454 | 642.5263 | 624.708 | 606.8905 | 589.0741 | 571.2586 | 553.4444 | 535.6314 | 517.8198 | 500.0098 | 482.2015 | 464.3951 | 446.5908 | 428.789 | 410.9899 | 393.1939 | 375.4015 | 357.6131 | 339.8294 | 322.0512 | 304.2795 | 286.5155 | 268.7606 | 251.0168 | 233.2867 | 215.5737 | 197.8822 | 180.2187 | 162.5923 | 145.0165 | 127.5122 | 110.1136 | 92.88 | 75.9239 | 59.4832 | 44.1374 | 31.5282 | 26 | 31.5282 | 44.1374 | 59.4832 | 75.9239 | 92.88 | 110.1136 | 127.5122 | 145.0165 | 162.5923 | 180.2187 | 197.8822 | 215.5737 | 233.2867 | 251.0168 | 268.7606 | 286.5155 | 304.2795 | 322.0512 | 339.8294 | 357.6131 | 375.4015 | 677.6667 | 659.8333 | 642 | 624.1667 | 606.3333 | 588.5 | 570.6667 | 552.8333 | 535 | 517.1667 | 499.3333 | 481.5 | 463.6667 | 445.8333 | 428 | 410.1667 | 392.3333 | 374.5 | 356.6667 | 338.8333 | 321 | 303.1667 | 285.3333 | 267.5 | 249.6667 | 231.8333 | 214 | 196.1667 | 178.3333 | 160.5 | 142.6667 | 124.8333 | 107 | 89.1667 | 71.3333 | 53.5 | 35.6667 | 17.8333 | 0 | 17.8333 | 35.6667 | 53.5 | 71.3333 | 89.1667 | 107 | 124.8333 | 142.6667 | 160.5 | 178.3333 | 196.1667 | 214 | 231.8333 | 249.6667 | 267.5 | 285.3333 | 303.1667 | 321 | 338.8333 | 356.6667 | 374.5
2240 |  |  | 2240 | 707.3365 | 680.3487 | 653.3827 | 626.4412 | 599.5276 | 572.6459 | 545.8006 | 518.9976 | 492.2436 | 465.5472 | 438.9188 | 412.3717 | 385.9225 | 359.593 | 333.4114 | 307.4156 | 281.6569 | 256.207 | 231.1679 | 206.6888 | 182.9947 | 160.4337 | 139.5564 | 121.236 | 106.7963 | 97.9688 | 96.309 | 102.1669 | 114.3935 | 131.2204 | 151.1186 | 173.0318 | 196.2863 | 220.458 | 245.2759 | 270.5622 | 296.1971 | 322.0972 | 348.2035 | 374.4727 | 695.9858 | 678.1653 | 660.3454 | 642.5263 | 624.708 | 606.8905 | 589.0741 | 571.2586 | 553.4444 | 535.6314 | 517.8198 | 500.0098 | 482.2015 | 464.3951 | 446.5908 | 428.789 | 410.9899 | 393.1939 | 375.4015 | 357.6131 | 339.8294 | 322.0512 | 304.2795 | 286.5155 | 268.7606 | 251.0168 | 233.2867 | 215.5737 | 197.8822 | 180.2187 | 162.5923 | 145.0165 | 127.5122 | 110.1136 | 92.88 | 75.9239 | 59.4832 | 44.1374 | 31.5282 | 26 | 31.5282 | 44.1374 | 59.4832 | 75.9239 | 92.88 | 110.1136 | 127.5122 | 145.0165 | 162.5923 | 180.2187 | 197.8822 | 215.5737 | 233.2867 | 251.0168 | 268.7606 | 286.5155 | 304.2795 | 322.0512 | 339.8294 | 357.6131 | 695.5 | 677.6667 | 659.8333 | 642 | 624.1667 | 606.3333 | 588.5 | 570.6667 | 552.8333 | 535 | 517.1667 | 499.3333 | 481.5 | 463.6667 | 445.8333 | 428 | 410.1667 | 392.3333 | 374.5 | 356.6667 | 338.8333 | 321 | 303.1667 | 285.3333 | 267.5 | 249.6667 | 231.8333 | 214 | 196.1667 | 178.3333 | 160.5 | 142.6667 | 124.8333 | 107 | 89.1667 | 71.3333 | 53.5 | 35.6667 | 17.8333 | 0 | 17.8333 | 35.6667 | 53.5 | 71.3333 | 89.1667 | 107 | 124.8333 | 142.6667 | 160.5 | 178.3333 | 196.1667 | 214 | 231.8333 | 249.6667 | 267.5 | 285.3333 | 303.1667 | 321 | 338.8333 | 356.6667
2241 |  |  | 2241 | 725.0089 | 698.0082 | 671.0276 | 644.0697 | 617.1375 | 590.2344 | 563.3647 | 536.5333 | 509.7464 | 483.0113 | 456.3371 | 429.7351 | 403.2197 | 376.8092 | 350.5271 | 324.4049 | 298.4843 | 272.823 | 247.5015 | 222.6359 | 198.3977 | 175.0475 | 152.9927 | 132.8797 | 115.7255 | 103.0189 | 96.5325 | 97.5155 | 105.7598 | 119.7754 | 137.8124 | 158.504 | 180.9417 | 204.5517 | 228.9716 | 253.968 | 279.3862 | 305.1207 | 331.0978 | 357.2646 | 713.807 | 695.9858 | 678.1653 | 660.3454 | 642.5263 | 624.708 | 606.8905 | 589.0741 | 571.2586 | 553.4444 | 535.6314 | 517.8198 | 500.0098 | 482.2015 | 464.3951 | 446.5908 | 428.789 | 410.9899 | 393.1939 | 375.4015 | 357.6131 | 339.8294 | 322.0512 | 304.2795 | 286.5155 | 268.7606 | 251.0168 | 233.2867 | 215.5737 | 197.8822 | 180.2187 | 162.5923 | 145.0165 | 127.5122 | 110.1136 | 92.88 | 75.9239 | 59.4832 | 44.1374 | 31.5282 | 26 | 31.5282 | 44.1374 | 59.4832 | 75.9239 | 92.88 | 110.1136 | 127.5122 | 145.0165 | 162.5923 | 180.2187 | 197.8822 | 215.5737 | 233.2867 | 251.0168 | 268.7606 | 286.5155 | 304.2795 | 322.0512 | 339.8294 | 713.3333 | 695.5 | 677.6667 | 659.8333 | 642 | 624.1667 | 606.3333 | 588.5 | 570.6667 | 552.8333 | 535 | 517.1667 | 499.3333 | 481.5 | 463.6667 | 445.8333 | 428 | 410.1667 | 392.3333 | 374.5 | 356.6667 | 338.8333 | 321 | 303.1667 | 285.3333 | 267.5 | 249.6667 | 231.8333 | 214 | 196.1667 | 178.3333 | 160.5 | 142.6667 | 124.8333 | 107 | 89.1667 | 71.3333 | 53.5 | 35.6667 | 17.8333 | 0 | 17.8333 | 35.6667 | 53.5 | 71.3333 | 89.1667 | 107 | 124.8333 | 142.6667 | 160.5 | 178.3333 | 196.1667 | 214 | 231.8333 | 249.6667 | 267.5 | 285.3333 | 303.1667 | 321 | 338.8333
2242 |  |  | 2242 | 742.689 | 715.6762 | 688.6822 | 661.7092 | 634.7598 | 607.8372 | 580.9451 | 554.0881 | 527.2713 | 500.5014 | 473.7862 | 447.1355 | 420.5617 | 394.0802 | 367.7111 | 341.4802 | 315.4223 | 289.5838 | 264.0294 | 238.85 | 214.1782 | 190.2114 | 167.2531 | 145.7804 | 126.5519 | 110.7428 | 99.9883 | 96.0026 | 99.6015 | 110.0434 | 125.6334 | 144.7173 | 166.095 | 188.9898 | 212.9127 | 237.5535 | 262.7102 | 288.2477 | 314.0731 | 340.1209 | 731.6288 | 713.807 | 695.9858 | 678.1653 | 660.3454 | 642.5263 | 624.708 | 606.8905 | 589.0741 | 571.2586 | 553.4444 | 535.6314 | 517.8198 | 500.0098 | 482.2015 | 464.3951 | 446.5908 | 428.789 | 410.9899 | 393.1939 | 375.4015 | 357.6131 | 339.8294 | 322.0512 | 304.2795 | 286.5155 | 268.7606 | 251.0168 | 233.2867 | 215.5737 | 197.8822 | 180.2187 | 162.5923 | 145.0165 | 127.5122 | 110.1136 | 92.88 | 75.9239 | 59.4832 | 44.1374 | 31.5282 | 26 | 31.5282 | 44.1374 | 59.4832 | 75.9239 | 92.88 | 110.1136 | 127.5122 | 145.0165 | 162.5923 | 180.2187 | 197.8822 | 215.5737 | 233.2867 | 251.0168 | 268.7606 | 286.5155 | 304.2795 | 322.0512 | 731.1667 | 713.3333 | 695.5 | 677.6667 | 659.8333 | 642 | 624.1667 | 606.3333 | 588.5 | 570.6667 | 552.8333 | 535 | 517.1667 | 499.3333 | 481.5 | 463.6667 | 445.8333 | 428 | 410.1667 | 392.3333 | 374.5 | 356.6667 | 338.8333 | 321 | 303.1667 | 285.3333 | 267.5 | 249.6667 | 231.8333 | 214 | 196.1667 | 178.3333 | 160.5 | 142.6667 | 124.8333 | 107 | 89.1667 | 71.3333 | 53.5 | 35.6667 | 17.8333 | 0 | 17.8333 | 35.6667 | 53.5 | 71.3333 | 89.1667 | 107 | 124.8333 | 142.6667 | 160.5 | 178.3333 | 196.1667 | 214 | 231.8333 | 249.6667 | 267.5 | 285.3333 | 303.1667 | 321
2243 |  |  | 2243 | 760.3762 | 733.3523 | 706.3458 | 679.3587 | 652.3935 | 625.453 | 598.5406 | 571.66 | 544.8163 | 518.0149 | 491.2629 | 464.5688 | 437.9431 | 411.3992 | 384.9541 | 358.6294 | 332.4539 | 306.4657 | 280.717 | 255.2802 | 230.2586 | 205.8037 | 182.1441 | 159.6336 | 138.8323 | 120.6279 | 106.362 | 97.7742 | 96.3942 | 102.5134 | 114.9404 | 131.9042 | 151.8922 | 173.8647 | 197.1591 | 221.3586 | 246.1964 | 271.4974 | 297.1433 | 323.0519 | 749.4511 | 731.6288 | 713.807 | 695.9858 | 678.1653 | 660.3454 | 642.5263 | 624.708 | 606.8905 | 589.0741 | 571.2586 | 553.4444 | 535.6314 | 517.8198 | 500.0098 | 482.2015 | 464.3951 | 446.5908 | 428.789 | 410.9899 | 393.1939 | 375.4015 | 357.6131 | 339.8294 | 322.0512 | 304.2795 | 286.5155 | 268.7606 | 251.0168 | 233.2867 | 215.5737 | 197.8822 | 180.2187 | 162.5923 | 145.0165 | 127.5122 | 110.1136 | 92.88 | 75.9239 | 59.4832 | 44.1374 | 31.5282 | 26 | 31.5282 | 44.1374 | 59.4832 | 75.9239 | 92.88 | 110.1136 | 127.5122 | 145.0165 | 162.5923 | 180.2187 | 197.8822 | 215.5737 | 233.2867 | 251.0168 | 268.7606 | 286.5155 | 304.2795 | 749 | 731.1667 | 713.3333 | 695.5 | 677.6667 | 659.8333 | 642 | 624.1667 | 606.3333 | 588.5 | 570.6667 | 552.8333 | 535 | 517.1667 | 499.3333 | 481.5 | 463.6667 | 445.8333 | 428 | 410.1667 | 392.3333 | 374.5 | 356.6667 | 338.8333 | 321 | 303.1667 | 285.3333 | 267.5 | 249.6667 | 231.8333 | 214 | 196.1667 | 178.3333 | 160.5 | 142.6667 | 124.8333 | 107 | 89.1667 | 71.3333 | 53.5 | 35.6667 | 17.8333 | 0 | 17.8333 | 35.6667 | 53.5 | 71.3333 | 89.1667 | 107 | 124.8333 | 142.6667 | 160.5 | 178.3333 | 196.1667 | 214 | 231.8333 | 249.6667 | 267.5 | 285.3333 | 303.1667
2244 |  |  | 2244 | 778.0701 | 751.0358 | 724.0177 | 697.0177 | 670.0379 | 643.0809 | 616.1496 | 589.2477 | 562.3793 | 535.5495 | 508.7643 | 482.0313 | 455.3595 | 428.7604 | 402.2485 | 375.8422 | 349.5655 | 323.4498 | 297.5376 | 271.8872 | 246.5801 | 221.7341 | 197.5231 | 174.2122 | 152.2154 | 132.1903 | 115.1701 | 102.6603 | 96.4327 | 97.696 | 106.1833 | 120.376 | 138.5316 | 159.3009 | 181.7901 | 205.4352 | 229.8799 | 254.8941 | 280.3255 | 306.0701 | 767.274 | 749.4511 | 731.6288 | 713.807 | 695.9858 | 678.1653 | 660.3454 | 642.5263 | 624.708 | 606.8905 | 589.0741 | 571.2586 | 553.4444 | 535.6314 | 517.8198 | 500.0098 | 482.2015 | 464.3951 | 446.5908 | 428.789 | 410.9899 | 393.1939 | 375.4015 | 357.6131 | 339.8294 | 322.0512 | 304.2795 | 286.5155 | 268.7606 | 251.0168 | 233.2867 | 215.5737 | 197.8822 | 180.2187 | 162.5923 | 145.0165 | 127.5122 | 110.1136 | 92.88 | 75.9239 | 59.4832 | 44.1374 | 31.5282 | 26 | 31.5282 | 44.1374 | 59.4832 | 75.9239 | 92.88 | 110.1136 | 127.5122 | 145.0165 | 162.5923 | 180.2187 | 197.8822 | 215.5737 | 233.2867 | 251.0168 | 268.7606 | 286.5155 | 766.8333 | 749 | 731.1667 | 713.3333 | 695.5 | 677.6667 | 659.8333 | 642 | 624.1667 | 606.3333 | 588.5 | 570.6667 | 552.8333 | 535 | 517.1667 | 499.3333 | 481.5 | 463.6667 | 445.8333 | 428 | 410.1667 | 392.3333 | 374.5 | 356.6667 | 338.8333 | 321 | 303.1667 | 285.3333 | 267.5 | 249.6667 | 231.8333 | 214 | 196.1667 | 178.3333 | 160.5 | 142.6667 | 124.8333 | 107 | 89.1667 | 71.3333 | 53.5 | 35.6667 | 17.8333 | 0 | 17.8333 | 35.6667 | 53.5 | 71.3333 | 89.1667 | 107 | 124.8333 | 142.6667 | 160.5 | 178.3333 | 196.1667 | 214 | 231.8333 | 249.6667 | 267.5 | 285.3333
2245 |  |  | 2245 | 795.7702 | 768.7262 | 741.6974 | 714.6853 | 687.692 | 660.7197 | 633.7713 | 606.8498 | 579.9589 | 553.1032 | 526.2881 | 499.52 | 472.807 | 446.1589 | 419.5881 | 393.1104 | 366.7458 | 340.5207 | 314.4699 | 288.6406 | 263.0981 | 237.9347 | 213.2847 | 189.3488 | 166.4352 | 145.0293 | 125.9026 | 110.2476 | 99.7133 | 96.0004 | 99.8726 | 110.5356 | 126.2808 | 145.4671 | 166.912 | 189.8518 | 213.8058 | 238.4686 | 263.6413 | 289.1908 | 785.0973 | 767.274 | 749.4511 | 731.6288 | 713.807 | 695.9858 | 678.1653 | 660.3454 | 642.5263 | 624.708 | 606.8905 | 589.0741 | 571.2586 | 553.4444 | 535.6314 | 517.8198 | 500.0098 | 482.2015 | 464.3951 | 446.5908 | 428.789 | 410.9899 | 393.1939 | 375.4015 | 357.6131 | 339.8294 | 322.0512 | 304.2795 | 286.5155 | 268.7606 | 251.0168 | 233.2867 | 215.5737 | 197.8822 | 180.2187 | 162.5923 | 145.0165 | 127.5122 | 110.1136 | 92.88 | 75.9239 | 59.4832 | 44.1374 | 31.5282 | 26 | 31.5282 | 44.1374 | 59.4832 | 75.9239 | 92.88 | 110.1136 | 127.5122 | 145.0165 | 162.5923 | 180.2187 | 197.8822 | 215.5737 | 233.2867 | 251.0168 | 268.7606 | 784.6667 | 766.8333 | 749 | 731.1667 | 713.3333 | 695.5 | 677.6667 | 659.8333 | 642 | 624.1667 | 606.3333 | 588.5 | 570.6667 | 552.8333 | 535 | 517.1667 | 499.3333 | 481.5 | 463.6667 | 445.8333 | 428 | 410.1667 | 392.3333 | 374.5 | 356.6667 | 338.8333 | 321 | 303.1667 | 285.3333 | 267.5 | 249.6667 | 231.8333 | 214 | 196.1667 | 178.3333 | 160.5 | 142.6667 | 124.8333 | 107 | 89.1667 | 71.3333 | 53.5 | 35.6667 | 17.8333 | 0 | 17.8333 | 35.6667 | 53.5 | 71.3333 | 89.1667 | 107 | 124.8333 | 142.6667 | 160.5 | 178.3333 | 196.1667 | 214 | 231.8333 | 249.6667 | 267.5
2246 |  |  | 2246 | 813.4761 | 786.4231 | 759.3842 | 732.3609 | 705.3551 | 678.3688 | 651.4044 | 624.4649 | 597.5535 | 570.6743 | 543.8319 | 517.0322 | 490.2822 | 463.5904 | 436.9675 | 410.4269 | 383.9857 | 357.666 | 331.4966 | 305.5162 | 279.7775 | 254.3538 | 229.35 | 204.9197 | 181.295 | 158.8357 | 138.1117 | 120.025 | 105.9353 | 97.5895 | 96.4896 | 102.8685 | 115.4933 | 132.592 | 152.6685 | 174.6993 | 198.0331 | 222.2601 | 247.1176 | 272.433 | 802.9211 | 785.0973 | 767.274 | 749.4511 | 731.6288 | 713.807 | 695.9858 | 678.1653 | 660.3454 | 642.5263 | 624.708 | 606.8905 | 589.0741 | 571.2586 | 553.4444 | 535.6314 | 517.8198 | 500.0098 | 482.2015 | 464.3951 | 446.5908 | 428.789 | 410.9899 | 393.1939 | 375.4015 | 357.6131 | 339.8294 | 322.0512 | 304.2795 | 286.5155 | 268.7606 | 251.0168 | 233.2867 | 215.5737 | 197.8822 | 180.2187 | 162.5923 | 145.0165 | 127.5122 | 110.1136 | 92.88 | 75.9239 | 59.4832 | 44.1374 | 31.5282 | 26 | 31.5282 | 44.1374 | 59.4832 | 75.9239 | 92.88 | 110.1136 | 127.5122 | 145.0165 | 162.5923 | 180.2187 | 197.8822 | 215.5737 | 233.2867 | 251.0168 | 802.5 | 784.6667 | 766.8333 | 749 | 731.1667 | 713.3333 | 695.5 | 677.6667 | 659.8333 | 642 | 624.1667 | 606.3333 | 588.5 | 570.6667 | 552.8333 | 535 | 517.1667 | 499.3333 | 481.5 | 463.6667 | 445.8333 | 428 | 410.1667 | 392.3333 | 374.5 | 356.6667 | 338.8333 | 321 | 303.1667 | 285.3333 | 267.5 | 249.6667 | 231.8333 | 214 | 196.1667 | 178.3333 | 160.5 | 142.6667 | 124.8333 | 107 | 89.1667 | 71.3333 | 53.5 | 35.6667 | 17.8333 | 0 | 17.8333 | 35.6667 | 53.5 | 71.3333 | 89.1667 | 107 | 124.8333 | 142.6667 | 160.5 | 178.3333 | 196.1667 | 214 | 231.8333 | 249.6667
2247 |  |  | 2247 | 831.1875 | 804.126 | 777.0777 | 750.044 | 723.0265 | 696.0272 | 669.0482 | 642.0921 | 615.1619 | 588.2611 | 561.394 | 534.5657 | 507.7823 | 481.0513 | 454.382 | 427.7859 | 401.2775 | 374.8755 | 348.604 | 322.495 | 296.5913 | 270.9518 | 245.6593 | 220.8331 | 196.6498 | 173.3786 | 151.4406 | 131.5048 | 114.6206 | 102.3103 | 96.3432 | 97.8865 | 106.6144 | 120.982 | 139.2543 | 160.1 | 182.6401 | 206.3199 | 230.7889 | 255.8208 | 820.7453 | 802.9211 | 785.0973 | 767.274 | 749.4511 | 731.6288 | 713.807 | 695.9858 | 678.1653 | 660.3454 | 642.5263 | 624.708 | 606.8905 | 589.0741 | 571.2586 | 553.4444 | 535.6314 | 517.8198 | 500.0098 | 482.2015 | 464.3951 | 446.5908 | 428.789 | 410.9899 | 393.1939 | 375.4015 | 357.6131 | 339.8294 | 322.0512 | 304.2795 | 286.5155 | 268.7606 | 251.0168 | 233.2867 | 215.5737 | 197.8822 | 180.2187 | 162.5923 | 145.0165 | 127.5122 | 110.1136 | 92.88 | 75.9239 | 59.4832 | 44.1374 | 31.5282 | 26 | 31.5282 | 44.1374 | 59.4832 | 75.9239 | 92.88 | 110.1136 | 127.5122 | 145.0165 | 162.5923 | 180.2187 | 197.8822 | 215.5737 | 233.2867 | 820.3333 | 802.5 | 784.6667 | 766.8333 | 749 | 731.1667 | 713.3333 | 695.5 | 677.6667 | 659.8333 | 642 | 624.1667 | 606.3333 | 588.5 | 570.6667 | 552.8333 | 535 | 517.1667 | 499.3333 | 481.5 | 463.6667 | 445.8333 | 428 | 410.1667 | 392.3333 | 374.5 | 356.6667 | 338.8333 | 321 | 303.1667 | 285.3333 | 267.5 | 249.6667 | 231.8333 | 214 | 196.1667 | 178.3333 | 160.5 | 142.6667 | 124.8333 | 107 | 89.1667 | 71.3333 | 53.5 | 35.6667 | 17.8333 | 0 | 17.8333 | 35.6667 | 53.5 | 71.3333 | 89.1667 | 107 | 124.8333 | 142.6667 | 160.5 | 178.3333 | 196.1667 | 214 | 231.8333
2248 |  |  | 2248 | 848.904 | 821.8346 | 794.7775 | 767.7341 | 740.7058 | 713.6944 | 686.7018 | 659.7304 | 632.7828 | 605.8624 | 578.9727 | 552.1184 | 525.3049 | 498.5387 | 471.8278 | 445.1824 | 418.6147 | 392.1408 | 365.7808 | 339.5614 | 313.5177 | 287.6977 | 262.1673 | 237.02 | 212.3922 | 188.4875 | 165.6193 | 144.2813 | 125.2579 | 109.7594 | 99.4476 | 96.0087 | 100.153 | 111.0347 | 126.9327 | 146.2199 | 167.7311 | 190.7152 | 214.6998 | 239.3843 | 838.5698 | 820.7453 | 802.9211 | 785.0973 | 767.274 | 749.4511 | 731.6288 | 713.807 | 695.9858 | 678.1653 | 660.3454 | 642.5263 | 624.708 | 606.8905 | 589.0741 | 571.2586 | 553.4444 | 535.6314 | 517.8198 | 500.0098 | 482.2015 | 464.3951 | 446.5908 | 428.789 | 410.9899 | 393.1939 | 375.4015 | 357.6131 | 339.8294 | 322.0512 | 304.2795 | 286.5155 | 268.7606 | 251.0168 | 233.2867 | 215.5737 | 197.8822 | 180.2187 | 162.5923 | 145.0165 | 127.5122 | 110.1136 | 92.88 | 75.9239 | 59.4832 | 44.1374 | 31.5282 | 26 | 31.5282 | 44.1374 | 59.4832 | 75.9239 | 92.88 | 110.1136 | 127.5122 | 145.0165 | 162.5923 | 180.2187 | 197.8822 | 215.5737 | 838.1667 | 820.3333 | 802.5 | 784.6667 | 766.8333 | 749 | 731.1667 | 713.3333 | 695.5 | 677.6667 | 659.8333 | 642 | 624.1667 | 606.3333 | 588.5 | 570.6667 | 552.8333 | 535 | 517.1667 | 499.3333 | 481.5 | 463.6667 | 445.8333 | 428 | 410.1667 | 392.3333 | 374.5 | 356.6667 | 338.8333 | 321 | 303.1667 | 285.3333 | 267.5 | 249.6667 | 231.8333 | 214 | 196.1667 | 178.3333 | 160.5 | 142.6667 | 124.8333 | 107 | 89.1667 | 71.3333 | 53.5 | 35.6667 | 17.8333 | 0 | 17.8333 | 35.6667 | 53.5 | 71.3333 | 89.1667 | 107 | 124.8333 | 142.6667 | 160.5 | 178.3333 | 196.1667 | 214
2249 |  |  | 2249 | 866.6253 | 839.5484 | 812.4831 | 785.4306 | 758.3922 | 731.3695 | 704.3644 | 677.3789 | 650.4154 | 623.4768 | 596.5665 | 569.6885 | 542.8477 | 516.0497 | 489.3016 | 462.6121 | 435.992 | 409.4547 | 383.0176 | 356.7028 | 330.5396 | 304.567 | 278.8384 | 253.4281 | 228.4422 | 204.0368 | 180.4475 | 158.0402 | 137.3945 | 119.4275 | 105.5164 | 97.4147 | 96.5954 | 103.2319 | 116.0523 | 133.2837 | 153.4473 | 175.5356 | 198.9084 | 223.1624 | 856.3948 | 838.5698 | 820.7453 | 802.9211 | 785.0973 | 767.274 | 749.4511 | 731.6288 | 713.807 | 695.9858 | 678.1653 | 660.3454 | 642.5263 | 624.708 | 606.8905 | 589.0741 | 571.2586 | 553.4444 | 535.6314 | 517.8198 | 500.0098 | 482.2015 | 464.3951 | 446.5908 | 428.789 | 410.9899 | 393.1939 | 375.4015 | 357.6131 | 339.8294 | 322.0512 | 304.2795 | 286.5155 | 268.7606 | 251.0168 | 233.2867 | 215.5737 | 197.8822 | 180.2187 | 162.5923 | 145.0165 | 127.5122 | 110.1136 | 92.88 | 75.9239 | 59.4832 | 44.1374 | 31.5282 | 26 | 31.5282 | 44.1374 | 59.4832 | 75.9239 | 92.88 | 110.1136 | 127.5122 | 145.0165 | 162.5923 | 180.2187 | 197.8822 | 856 | 838.1667 | 820.3333 | 802.5 | 784.6667 | 766.8333 | 749 | 731.1667 | 713.3333 | 695.5 | 677.6667 | 659.8333 | 642 | 624.1667 | 606.3333 | 588.5 | 570.6667 | 552.8333 | 535 | 517.1667 | 499.3333 | 481.5 | 463.6667 | 445.8333 | 428 | 410.1667 | 392.3333 | 374.5 | 356.6667 | 338.8333 | 321 | 303.1667 | 285.3333 | 267.5 | 249.6667 | 231.8333 | 214 | 196.1667 | 178.3333 | 160.5 | 142.6667 | 124.8333 | 107 | 89.1667 | 71.3333 | 53.5 | 35.6667 | 17.8333 | 0 | 17.8333 | 35.6667 | 53.5 | 71.3333 | 89.1667 | 107 | 124.8333 | 142.6667 | 160.5 | 178.3333 | 196.1667
2250 |  |  | 2250 | 884.351 | 857.2672 | 830.1942 | 803.1332 | 776.0854 | 749.0522 | 722.0354 | 695.0368 | 668.0586 | 641.1034 | 614.1742 | 587.2745 | 560.4088 | 533.582 | 506.8004 | 480.0715 | 453.4046 | 426.8115 | 400.3066 | 373.9089 | 347.6428 | 321.5405 | 295.6453 | 270.0169 | 244.7392 | 219.933 | 195.7777 | 172.5468 | 150.6686 | 130.8234 | 114.0773 | 101.9688 | 96.264 | 98.0868 | 107.0532 | 121.5931 | 139.9804 | 160.9014 | 183.4915 | 207.2056 | 874.22 | 856.3948 | 838.5698 | 820.7453 | 802.9211 | 785.0973 | 767.274 | 749.4511 | 731.6288 | 713.807 | 695.9858 | 678.1653 | 660.3454 | 642.5263 | 624.708 | 606.8905 | 589.0741 | 571.2586 | 553.4444 | 535.6314 | 517.8198 | 500.0098 | 482.2015 | 464.3951 | 446.5908 | 428.789 | 410.9899 | 393.1939 | 375.4015 | 357.6131 | 339.8294 | 322.0512 | 304.2795 | 286.5155 | 268.7606 | 251.0168 | 233.2867 | 215.5737 | 197.8822 | 180.2187 | 162.5923 | 145.0165 | 127.5122 | 110.1136 | 92.88 | 75.9239 | 59.4832 | 44.1374 | 31.5282 | 26 | 31.5282 | 44.1374 | 59.4832 | 75.9239 | 92.88 | 110.1136 | 127.5122 | 145.0165 | 162.5923 | 180.2187 | 873.8333 | 856 | 838.1667 | 820.3333 | 802.5 | 784.6667 | 766.8333 | 749 | 731.1667 | 713.3333 | 695.5 | 677.6667 | 659.8333 | 642 | 624.1667 | 606.3333 | 588.5 | 570.6667 | 552.8333 | 535 | 517.1667 | 499.3333 | 481.5 | 463.6667 | 445.8333 | 428 | 410.1667 | 392.3333 | 374.5 | 356.6667 | 338.8333 | 321 | 303.1667 | 285.3333 | 267.5 | 249.6667 | 231.8333 | 214 | 196.1667 | 178.3333 | 160.5 | 142.6667 | 124.8333 | 107 | 89.1667 | 71.3333 | 53.5 | 35.6667 | 17.8333 | 0 | 17.8333 | 35.6667 | 53.5 | 71.3333 | 89.1667 | 107 | 124.8333 | 142.6667 | 160.5 | 178.3333
2251 |  |  | 2251 | 902.0811 | 874.9906 | 847.9104 | 820.8414 | 793.7848 | 766.7419 | 739.7142 | 712.7035 | 685.7116 | 658.741 | 631.7944 | 604.875 | 577.9866 | 551.1337 | 524.3217 | 497.5574 | 470.8488 | 444.2059 | 417.6414 | 391.1713 | 364.8159 | 338.6023 | 312.5659 | 286.7552 | 261.237 | 236.1061 | 211.5007 | 187.6276 | 164.8054 | 143.5363 | 124.6179 | 109.2781 | 99.1913 | 96.0273 | 100.4426 | 111.5405 | 127.5892 | 146.9756 | 168.552 | 191.5799 | 892.0457 | 874.22 | 856.3948 | 838.5698 | 820.7453 | 802.9211 | 785.0973 | 767.274 | 749.4511 | 731.6288 | 713.807 | 695.9858 | 678.1653 | 660.3454 | 642.5263 | 624.708 | 606.8905 | 589.0741 | 571.2586 | 553.4444 | 535.6314 | 517.8198 | 500.0098 | 482.2015 | 464.3951 | 446.5908 | 428.789 | 410.9899 | 393.1939 | 375.4015 | 357.6131 | 339.8294 | 322.0512 | 304.2795 | 286.5155 | 268.7606 | 251.0168 | 233.2867 | 215.5737 | 197.8822 | 180.2187 | 162.5923 | 145.0165 | 127.5122 | 110.1136 | 92.88 | 75.9239 | 59.4832 | 44.1374 | 31.5282 | 26 | 31.5282 | 44.1374 | 59.4832 | 75.9239 | 92.88 | 110.1136 | 127.5122 | 145.0165 | 162.5923 | 891.6667 | 873.8333 | 856 | 838.1667 | 820.3333 | 802.5 | 784.6667 | 766.8333 | 749 | 731.1667 | 713.3333 | 695.5 | 677.6667 | 659.8333 | 642 | 624.1667 | 606.3333 | 588.5 | 570.6667 | 552.8333 | 535 | 517.1667 | 499.3333 | 481.5 | 463.6667 | 445.8333 | 428 | 410.1667 | 392.3333 | 374.5 | 356.6667 | 338.8333 | 321 | 303.1667 | 285.3333 | 267.5 | 249.6667 | 231.8333 | 214 | 196.1667 | 178.3333 | 160.5 | 142.6667 | 124.8333 | 107 | 89.1667 | 71.3333 | 53.5 | 35.6667 | 17.8333 | 0 | 17.8333 | 35.6667 | 53.5 | 71.3333 | 89.1667 | 107 | 124.8333 | 142.6667 | 160.5
2252 |  |  | 2252 | 919.8151 | 892.7184 | 865.6314 | 838.555 | 811.4901 | 784.4381 | 757.4003 | 730.3782 | 703.3737 | 676.389 | 649.4264 | 622.4888 | 595.5796 | 568.7029 | 541.8635 | 515.0671 | 488.3211 | 461.6339 | 435.0166 | 408.4827 | 382.0496 | 355.7398 | 329.5828 | 303.6182 | 277.8998 | 252.5029 | 227.5352 | 203.1549 | 179.6015 | 157.247 | 136.6809 | 118.8353 | 105.1053 | 97.2499 | 96.7113 | 103.6038 | 116.6171 | 133.9793 | 154.2287 | 176.3737 | 909.8716 | 892.0457 | 874.22 | 856.3948 | 838.5698 | 820.7453 | 802.9211 | 785.0973 | 767.274 | 749.4511 | 731.6288 | 713.807 | 695.9858 | 678.1653 | 660.3454 | 642.5263 | 624.708 | 606.8905 | 589.0741 | 571.2586 | 553.4444 | 535.6314 | 517.8198 | 500.0098 | 482.2015 | 464.3951 | 446.5908 | 428.789 | 410.9899 | 393.1939 | 375.4015 | 357.6131 | 339.8294 | 322.0512 | 304.2795 | 286.5155 | 268.7606 | 251.0168 | 233.2867 | 215.5737 | 197.8822 | 180.2187 | 162.5923 | 145.0165 | 127.5122 | 110.1136 | 92.88 | 75.9239 | 59.4832 | 44.1374 | 31.5282 | 26 | 31.5282 | 44.1374 | 59.4832 | 75.9239 | 92.88 | 110.1136 | 127.5122 | 145.0165 | 909.5 | 891.6667 | 873.8333 | 856 | 838.1667 | 820.3333 | 802.5 | 784.6667 | 766.8333 | 749 | 731.1667 | 713.3333 | 695.5 | 677.6667 | 659.8333 | 642 | 624.1667 | 606.3333 | 588.5 | 570.6667 | 552.8333 | 535 | 517.1667 | 499.3333 | 481.5 | 463.6667 | 445.8333 | 428 | 410.1667 | 392.3333 | 374.5 | 356.6667 | 338.8333 | 321 | 303.1667 | 285.3333 | 267.5 | 249.6667 | 231.8333 | 214 | 196.1667 | 178.3333 | 160.5 | 142.6667 | 124.8333 | 107 | 89.1667 | 71.3333 | 53.5 | 35.6667 | 17.8333 | 0 | 17.8333 | 35.6667 | 53.5 | 71.3333 | 89.1667 | 107 | 124.8333 | 142.6667
2253 |  |  | 2253 | 937.5529 | 910.4504 | 883.357 | 856.2735 | 829.2009 | 802.1403 | 775.0931 | 748.0605 | 721.0443 | 694.0464 | 667.069 | 640.1147 | 613.1865 | 586.288 | 559.4236 | 532.5984 | 505.8185 | 479.0917 | 452.4274 | 425.8371 | 399.3359 | 372.9425 | 346.6818 | 320.5862 | 294.6997 | 269.0825 | 243.8196 | 219.0337 | 194.9067 | 171.7167 | 149.8992 | 130.1461 | 113.5403 | 101.6361 | 96.1952 | 98.2968 | 107.4995 | 122.2094 | 140.7099 | 161.705 | 927.6977 | 909.8716 | 892.0457 | 874.22 | 856.3948 | 838.5698 | 820.7453 | 802.9211 | 785.0973 | 767.274 | 749.4511 | 731.6288 | 713.807 | 695.9858 | 678.1653 | 660.3454 | 642.5263 | 624.708 | 606.8905 | 589.0741 | 571.2586 | 553.4444 | 535.6314 | 517.8198 | 500.0098 | 482.2015 | 464.3951 | 446.5908 | 428.789 | 410.9899 | 393.1939 | 375.4015 | 357.6131 | 339.8294 | 322.0512 | 304.2795 | 286.5155 | 268.7606 | 251.0168 | 233.2867 | 215.5737 | 197.8822 | 180.2187 | 162.5923 | 145.0165 | 127.5122 | 110.1136 | 92.88 | 75.9239 | 59.4832 | 44.1374 | 31.5282 | 26 | 31.5282 | 44.1374 | 59.4832 | 75.9239 | 92.88 | 110.1136 | 127.5122 | 927.3333 | 909.5 | 891.6667 | 873.8333 | 856 | 838.1667 | 820.3333 | 802.5 | 784.6667 | 766.8333 | 749 | 731.1667 | 713.3333 | 695.5 | 677.6667 | 659.8333 | 642 | 624.1667 | 606.3333 | 588.5 | 570.6667 | 552.8333 | 535 | 517.1667 | 499.3333 | 481.5 | 463.6667 | 445.8333 | 428 | 410.1667 | 392.3333 | 374.5 | 356.6667 | 338.8333 | 321 | 303.1667 | 285.3333 | 267.5 | 249.6667 | 231.8333 | 214 | 196.1667 | 178.3333 | 160.5 | 142.6667 | 124.8333 | 107 | 89.1667 | 71.3333 | 53.5 | 35.6667 | 17.8333 | 0 | 17.8333 | 35.6667 | 53.5 | 71.3333 | 89.1667 | 107 | 124.8333
2254 |  |  | 2254 | 955.2942 | 928.1862 | 901.0868 | 873.9967 | 846.9168 | 819.8483 | 792.7922 | 765.7498 | 738.7227 | 711.7126 | 684.7215 | 657.7517 | 630.8061 | 603.8877 | 577.0005 | 550.149 | 523.3387 | 496.5762 | 469.8698 | 443.2296 | 416.6683 | 390.2019 | 363.8513 | 337.6434 | 311.6144 | 285.8131 | 260.3072 | 235.1928 | 210.6101 | 186.7691 | 163.9937 | 142.7944 | 123.9827 | 108.8039 | 98.9444 | 96.0564 | 100.7412 | 112.053 | 128.2501 | 147.7343 | 945.5242 | 927.6977 | 909.8716 | 892.0457 | 874.22 | 856.3948 | 838.5698 | 820.7453 | 802.9211 | 785.0973 | 767.274 | 749.4511 | 731.6288 | 713.807 | 695.9858 | 678.1653 | 660.3454 | 642.5263 | 624.708 | 606.8905 | 589.0741 | 571.2586 | 553.4444 | 535.6314 | 517.8198 | 500.0098 | 482.2015 | 464.3951 | 446.5908 | 428.789 | 410.9899 | 393.1939 | 375.4015 | 357.6131 | 339.8294 | 322.0512 | 304.2795 | 286.5155 | 268.7606 | 251.0168 | 233.2867 | 215.5737 | 197.8822 | 180.2187 | 162.5923 | 145.0165 | 127.5122 | 110.1136 | 92.88 | 75.9239 | 59.4832 | 44.1374 | 31.5282 | 26 | 31.5282 | 44.1374 | 59.4832 | 75.9239 | 92.88 | 110.1136 | 945.1667 | 927.3333 | 909.5 | 891.6667 | 873.8333 | 856 | 838.1667 | 820.3333 | 802.5 | 784.6667 | 766.8333 | 749 | 731.1667 | 713.3333 | 695.5 | 677.6667 | 659.8333 | 642 | 624.1667 | 606.3333 | 588.5 | 570.6667 | 552.8333 | 535 | 517.1667 | 499.3333 | 481.5 | 463.6667 | 445.8333 | 428 | 410.1667 | 392.3333 | 374.5 | 356.6667 | 338.8333 | 321 | 303.1667 | 285.3333 | 267.5 | 249.6667 | 231.8333 | 214 | 196.1667 | 178.3333 | 160.5 | 142.6667 | 124.8333 | 107 | 89.1667 | 71.3333 | 53.5 | 35.6667 | 17.8333 | 0 | 17.8333 | 35.6667 | 53.5 | 71.3333 | 89.1667 | 107
2255 |  |  | 2255 | 973.0389 | 945.9257 | 918.8206 | 891.7242 | 864.6376 | 837.5615 | 810.4971 | 783.4456 | 756.4083 | 729.3869 | 702.3831 | 675.3991 | 648.4374 | 621.5007 | 594.5927 | 567.7173 | 540.8793 | 514.0847 | 487.3406 | 460.6558 | 434.0413 | 407.5107 | 381.0817 | 354.777 | 328.6263 | 302.6697 | 276.9616 | 251.5783 | 226.6289 | 202.2742 | 178.7572 | 156.4562 | 135.9709 | 118.2487 | 104.7022 | 97.0951 | 96.8375 | 103.984 | 117.1877 | 134.6788 | 963.3509 | 945.5242 | 927.6977 | 909.8716 | 892.0457 | 874.22 | 856.3948 | 838.5698 | 820.7453 | 802.9211 | 785.0973 | 767.274 | 749.4511 | 731.6288 | 713.807 | 695.9858 | 678.1653 | 660.3454 | 642.5263 | 624.708 | 606.8905 | 589.0741 | 571.2586 | 553.4444 | 535.6314 | 517.8198 | 500.0098 | 482.2015 | 464.3951 | 446.5908 | 428.789 | 410.9899 | 393.1939 | 375.4015 | 357.6131 | 339.8294 | 322.0512 | 304.2795 | 286.5155 | 268.7606 | 251.0168 | 233.2867 | 215.5737 | 197.8822 | 180.2187 | 162.5923 | 145.0165 | 127.5122 | 110.1136 | 92.88 | 75.9239 | 59.4832 | 44.1374 | 31.5282 | 26 | 31.5282 | 44.1374 | 59.4832 | 75.9239 | 92.88 | 963 | 945.1667 | 927.3333 | 909.5 | 891.6667 | 873.8333 | 856 | 838.1667 | 820.3333 | 802.5 | 784.6667 | 766.8333 | 749 | 731.1667 | 713.3333 | 695.5 | 677.6667 | 659.8333 | 642 | 624.1667 | 606.3333 | 588.5 | 570.6667 | 552.8333 | 535 | 517.1667 | 499.3333 | 481.5 | 463.6667 | 445.8333 | 428 | 410.1667 | 392.3333 | 374.5 | 356.6667 | 338.8333 | 321 | 303.1667 | 285.3333 | 267.5 | 249.6667 | 231.8333 | 214 | 196.1667 | 178.3333 | 160.5 | 142.6667 | 124.8333 | 107 | 89.1667 | 71.3333 | 53.5 | 35.6667 | 17.8333 | 0 | 17.8333 | 35.6667 | 53.5 | 71.3333 | 89.1667
2256 |  |  | 2256 | 990.7868 | 963.6686 | 936.5581 | 909.456 | 882.3629 | 855.2798 | 828.2076 | 801.1475 | 774.1008 | 747.0688 | 720.0532 | 693.056 | 666.0794 | 639.126 | 612.1988 | 585.3015 | 558.4385 | 531.6148 | 504.8367 | 478.1121 | 451.4502 | 424.8629 | 398.3653 | 371.9763 | 345.721 | 319.6322 | 293.7544 | 268.1485 | 242.9007 | 218.1353 | 194.0371 | 170.8885 | 149.1325 | 129.473 | 113.0095 | 101.3121 | 96.1367 | 98.5166 | 107.9532 | 122.8307 | 981.1779 | 963.3509 | 945.5242 | 927.6977 | 909.8716 | 892.0457 | 874.22 | 856.3948 | 838.5698 | 820.7453 | 802.9211 | 785.0973 | 767.274 | 749.4511 | 731.6288 | 713.807 | 695.9858 | 678.1653 | 660.3454 | 642.5263 | 624.708 | 606.8905 | 589.0741 | 571.2586 | 553.4444 | 535.6314 | 517.8198 | 500.0098 | 482.2015 | 464.3951 | 446.5908 | 428.789 | 410.9899 | 393.1939 | 375.4015 | 357.6131 | 339.8294 | 322.0512 | 304.2795 | 286.5155 | 268.7606 | 251.0168 | 233.2867 | 215.5737 | 197.8822 | 180.2187 | 162.5923 | 145.0165 | 127.5122 | 110.1136 | 92.88 | 75.9239 | 59.4832 | 44.1374 | 31.5282 | 26 | 31.5282 | 44.1374 | 59.4832 | 75.9239 | 980.8333 | 963 | 945.1667 | 927.3333 | 909.5 | 891.6667 | 873.8333 | 856 | 838.1667 | 820.3333 | 802.5 | 784.6667 | 766.8333 | 749 | 731.1667 | 713.3333 | 695.5 | 677.6667 | 659.8333 | 642 | 624.1667 | 606.3333 | 588.5 | 570.6667 | 552.8333 | 535 | 517.1667 | 499.3333 | 481.5 | 463.6667 | 445.8333 | 428 | 410.1667 | 392.3333 | 374.5 | 356.6667 | 338.8333 | 321 | 303.1667 | 285.3333 | 267.5 | 249.6667 | 231.8333 | 214 | 196.1667 | 178.3333 | 160.5 | 142.6667 | 124.8333 | 107 | 89.1667 | 71.3333 | 53.5 | 35.6667 | 17.8333 | 0 | 17.8333 | 35.6667 | 53.5 | 71.3333
2257 |  |  | 2257 | 1008.5377 | 981.4149 | 954.2993 | 927.1916 | 900.0924 | 873.0027 | 845.9233 | 818.8552 | 791.7995 | 764.7577 | 737.7312 | 710.7217 | 683.7314 | 656.7625 | 629.8177 | 602.9005 | 576.0145 | 549.1644 | 522.3557 | 495.5951 | 468.891 | 442.2534 | 415.6953 | 389.2327 | 362.8868 | 336.6848 | 310.6632 | 284.8714 | 259.3779 | 234.2803 | 209.7206 | 185.9121 | 163.184 | 142.0557 | 123.3523 | 108.3369 | 98.7071 | 96.0959 | 101.0489 | 112.572 | 999.0051 | 981.1779 | 963.3509 | 945.5242 | 927.6977 | 909.8716 | 892.0457 | 874.22 | 856.3948 | 838.5698 | 820.7453 | 802.9211 | 785.0973 | 767.274 | 749.4511 | 731.6288 | 713.807 | 695.9858 | 678.1653 | 660.3454 | 642.5263 | 624.708 | 606.8905 | 589.0741 | 571.2586 | 553.4444 | 535.6314 | 517.8198 | 500.0098 | 482.2015 | 464.3951 | 446.5908 | 428.789 | 410.9899 | 393.1939 | 375.4015 | 357.6131 | 339.8294 | 322.0512 | 304.2795 | 286.5155 | 268.7606 | 251.0168 | 233.2867 | 215.5737 | 197.8822 | 180.2187 | 162.5923 | 145.0165 | 127.5122 | 110.1136 | 92.88 | 75.9239 | 59.4832 | 44.1374 | 31.5282 | 26 | 31.5282 | 44.1374 | 59.4832 | 998.6667 | 980.8333 | 963 | 945.1667 | 927.3333 | 909.5 | 891.6667 | 873.8333 | 856 | 838.1667 | 820.3333 | 802.5 | 784.6667 | 766.8333 | 749 | 731.1667 | 713.3333 | 695.5 | 677.6667 | 659.8333 | 642 | 624.1667 | 606.3333 | 588.5 | 570.6667 | 552.8333 | 535 | 517.1667 | 499.3333 | 481.5 | 463.6667 | 445.8333 | 428 | 410.1667 | 392.3333 | 374.5 | 356.6667 | 338.8333 | 321 | 303.1667 | 285.3333 | 267.5 | 249.6667 | 231.8333 | 214 | 196.1667 | 178.3333 | 160.5 | 142.6667 | 124.8333 | 107 | 89.1667 | 71.3333 | 53.5 | 35.6667 | 17.8333 | 0 | 17.8333 | 35.6667 | 53.5
2258 |  |  | 2258 | 1026.2915 | 999.1642 | 972.0438 | 944.9309 | 917.826 | 890.7301 | 863.6438 | 836.5681 | 809.5042 | 782.4532 | 755.4164 | 728.3956 | 701.3925 | 674.4093 | 647.4484 | 620.5128 | 593.6058 | 566.7317 | 539.8952 | 513.1023 | 486.3603 | 459.6778 | 433.0661 | 406.539 | 380.1141 | 353.8144 | 327.6701 | 301.7215 | 276.0238 | 250.6542 | 225.7235 | 201.3945 | 177.9144 | 155.6678 | 135.2646 | 117.6676 | 104.307 | 96.9504 | 96.9738 | 104.3723 | 1016.8325 | 999.0051 | 981.1779 | 963.3509 | 945.5242 | 927.6977 | 909.8716 | 892.0457 | 874.22 | 856.3948 | 838.5698 | 820.7453 | 802.9211 | 785.0973 | 767.274 | 749.4511 | 731.6288 | 713.807 | 695.9858 | 678.1653 | 660.3454 | 642.5263 | 624.708 | 606.8905 | 589.0741 | 571.2586 | 553.4444 | 535.6314 | 517.8198 | 500.0098 | 482.2015 | 464.3951 | 446.5908 | 428.789 | 410.9899 | 393.1939 | 375.4015 | 357.6131 | 339.8294 | 322.0512 | 304.2795 | 286.5155 | 268.7606 | 251.0168 | 233.2867 | 215.5737 | 197.8822 | 180.2187 | 162.5923 | 145.0165 | 127.5122 | 110.1136 | 92.88 | 75.9239 | 59.4832 | 44.1374 | 31.5282 | 26 | 31.5282 | 44.1374 | 1016.5 | 998.6667 | 980.8333 | 963 | 945.1667 | 927.3333 | 909.5 | 891.6667 | 873.8333 | 856 | 838.1667 | 820.3333 | 802.5 | 784.6667 | 766.8333 | 749 | 731.1667 | 713.3333 | 695.5 | 677.6667 | 659.8333 | 642 | 624.1667 | 606.3333 | 588.5 | 570.6667 | 552.8333 | 535 | 517.1667 | 499.3333 | 481.5 | 463.6667 | 445.8333 | 428 | 410.1667 | 392.3333 | 374.5 | 356.6667 | 338.8333 | 321 | 303.1667 | 285.3333 | 267.5 | 249.6667 | 231.8333 | 214 | 196.1667 | 178.3333 | 160.5 | 142.6667 | 124.8333 | 107 | 89.1667 | 71.3333 | 53.5 | 35.6667 | 17.8333 | 0 | 17.8333 | 35.6667
2259 |  |  | 2259 | 1044.048 | 1016.9165 | 989.7915 | 962.6736 | 935.5634 | 908.4616 | 881.3688 | 854.2861 | 827.2144 | 800.1548 | 773.1085 | 746.0771 | 719.0622 | 692.0657 | 665.0899 | 638.1373 | 611.2112 | 584.3151 | 557.4534 | 530.6312 | 503.855 | 477.1325 | 450.4731 | 423.8889 | 397.3948 | 371.0103 | 344.7604 | 318.6785 | 292.8095 | 267.2151 | 241.9825 | 217.2378 | 193.1687 | 170.0622 | 148.3687 | 128.8042 | 112.4851 | 100.997 | 96.0886 | 98.746 | 1034.6601 | 1016.8325 | 999.0051 | 981.1779 | 963.3509 | 945.5242 | 927.6977 | 909.8716 | 892.0457 | 874.22 | 856.3948 | 838.5698 | 820.7453 | 802.9211 | 785.0973 | 767.274 | 749.4511 | 731.6288 | 713.807 | 695.9858 | 678.1653 | 660.3454 | 642.5263 | 624.708 | 606.8905 | 589.0741 | 571.2586 | 553.4444 | 535.6314 | 517.8198 | 500.0098 | 482.2015 | 464.3951 | 446.5908 | 428.789 | 410.9899 | 393.1939 | 375.4015 | 357.6131 | 339.8294 | 322.0512 | 304.2795 | 286.5155 | 268.7606 | 251.0168 | 233.2867 | 215.5737 | 197.8822 | 180.2187 | 162.5923 | 145.0165 | 127.5122 | 110.1136 | 92.88 | 75.9239 | 59.4832 | 44.1374 | 31.5282 | 26 | 31.5282 | 1034.3333 | 1016.5 | 998.6667 | 980.8333 | 963 | 945.1667 | 927.3333 | 909.5 | 891.6667 | 873.8333 | 856 | 838.1667 | 820.3333 | 802.5 | 784.6667 | 766.8333 | 749 | 731.1667 | 713.3333 | 695.5 | 677.6667 | 659.8333 | 642 | 624.1667 | 606.3333 | 588.5 | 570.6667 | 552.8333 | 535 | 517.1667 | 499.3333 | 481.5 | 463.6667 | 445.8333 | 428 | 410.1667 | 392.3333 | 374.5 | 356.6667 | 338.8333 | 321 | 303.1667 | 285.3333 | 267.5 | 249.6667 | 231.8333 | 214 | 196.1667 | 178.3333 | 160.5 | 142.6667 | 124.8333 | 107 | 89.1667 | 71.3333 | 53.5 | 35.6667 | 17.8333 | 0 | 17.8333
2260 |  |  | 2260 | 1061.807 | 1034.6715 | 1007.5423 | 980.4197 | 953.3044 | 926.197 | 899.0982 | 872.0088 | 844.9298 | 817.8621 | 790.8069 | 763.7656 | 736.7397 | 709.7309 | 682.7413 | 655.7732 | 628.8294 | 601.9132 | 575.0285 | 548.1798 | 521.3727 | 494.6141 | 467.9122 | 441.2773 | 414.7223 | 388.2637 | 361.9225 | 335.7265 | 309.7123 | 283.9301 | 258.4492 | 233.3685 | 208.832 | 185.0564 | 162.3764 | 141.3203 | 122.7268 | 107.8771 | 98.4793 | 96.1457 | 1052.4879 | 1034.6601 | 1016.8325 | 999.0051 | 981.1779 | 963.3509 | 945.5242 | 927.6977 | 909.8716 | 892.0457 | 874.22 | 856.3948 | 838.5698 | 820.7453 | 802.9211 | 785.0973 | 767.274 | 749.4511 | 731.6288 | 713.807 | 695.9858 | 678.1653 | 660.3454 | 642.5263 | 624.708 | 606.8905 | 589.0741 | 571.2586 | 553.4444 | 535.6314 | 517.8198 | 500.0098 | 482.2015 | 464.3951 | 446.5908 | 428.789 | 410.9899 | 393.1939 | 375.4015 | 357.6131 | 339.8294 | 322.0512 | 304.2795 | 286.5155 | 268.7606 | 251.0168 | 233.2867 | 215.5737 | 197.8822 | 180.2187 | 162.5923 | 145.0165 | 127.5122 | 110.1136 | 92.88 | 75.9239 | 59.4832 | 44.1374 | 31.5282 | 26 | 1052.1667 | 1034.3333 | 1016.5 | 998.6667 | 980.8333 | 963 | 945.1667 | 927.3333 | 909.5 | 891.6667 | 873.8333 | 856 | 838.1667 | 820.3333 | 802.5 | 784.6667 | 766.8333 | 749 | 731.1667 | 713.3333 | 695.5 | 677.6667 | 659.8333 | 642 | 624.1667 | 606.3333 | 588.5 | 570.6667 | 552.8333 | 535 | 517.1667 | 499.3333 | 481.5 | 463.6667 | 445.8333 | 428 | 410.1667 | 392.3333 | 374.5 | 356.6667 | 338.8333 | 321 | 303.1667 | 285.3333 | 267.5 | 249.6667 | 231.8333 | 214 | 196.1667 | 178.3333 | 160.5 | 142.6667 | 124.8333 | 107 | 89.1667 | 71.3333 | 53.5 | 35.6667 | 17.8333 | 0
r101 | 25.3352 |  | r101 | 25.3352 | 25.3352 | 25.3352 | 25.3352 | 25.3352 | 25.3352 | 25.3352 | 25.3352 | 25.3352 | 25.3352 | 25.3352 | 25.3352 | 25.3352 | 25.3352 | 25.3352 | 25.3352 | 25.3352 | 25.3352 | 25.3352 | 25.3352 | 25.3352 | 25.3352 | 25.3352 | 25.3352 | 25.3352 | 25.3352 | 25.3352 | 25.3352 | 25.3352 | 25.3352 | 25.3352 | 25.3352 | 25.3352 | 25.3352 | 25.3352 | 25.3352 | 25.3352 | 25.3352 | 25.3352 | 25.3352 | 25.3352 | 25.3352 | 25.3352 | 25.3352 | 25.3352 | 25.3352 | 25.3352 | 25.3352 | 25.3352 | 25.3352 | 25.3352 | 25.3352 | 25.3352 | 25.3352 | 25.3352 | 25.3352 | 25.3352 | 25.3352 | 25.3352 | 25.3352 | 25.3352 | 25.3352 | 25.3352 | 25.3352 | 25.3352 | 25.3352 | 25.3352 | 25.3352 | 25.3352 | 25.3352 | 25.3352 | 25.3352 | 25.3352 | 25.3352 | 25.3352 | 25.3352 | 25.3352 | 25.3352 | 25.3352 | 25.3352 | 25.3352 | 25.3352 | 25.3352 | 25.3352 | 25.3352 | 25.3352 | 25.3352 | 25.3352 | 25.3352 | 25.3352 | 25.3352 | 25.3352 | 25.3352 | 25.3352 | 25.3352 | 25.3352 | 25.3352 | 25.3352 | 25.3352 | 25.3352 | 25.3352 | 25.3352 | 25.3352 | 25.3352 | 25.3352 | 25.3352 | 25.3352 | 25.3352 | 25.3352 | 25.3352 | 25.3352 | 25.3352 | 25.3352 | 25.3352 | 25.3352 | 25.3352 | 25.3352 | 25.3352 | 25.3352 | 25.3352 | 25.3352 | 25.3352 | 25.3352 | 25.3352 | 25.3352 | 25.3352 | 25.3352 | 25.3352 | 25.3352 | 25.3352 | 25.3352 | 25.3352 | 25.3352 | 25.3352 | 25.3352 | 25.3352 | 25.3352 | 25.3352 | 25.3352 | 25.3352 | 25.3352 | 25.3352 | 25.3352 | 25.3352 | 25.3352 | 25.3352 | 25.3352 | 25.3352 | 25.3352 | 25.3352 | 25.3352 | 25.3352 | 25.3352 | 25.3352 | 25.3352 | 25.3352 | 25.3352 | 25.3352 | 25.3352 | 25.3352
r102 | 25.3352 |  | r102 | 25.3352 | 25.3352 | 25.3352 | 25.3352 | 25.3352 | 25.3352 | 25.3352 | 25.3352 | 25.3352 | 25.3352 | 25.3352 | 25.3352 | 25.3352 | 25.3352 | 25.3352 | 25.3352 | 25.3352 | 25.3352 | 25.3352 | 25.3352 | 25.3352 | 25.3352 | 25.3352 | 25.3352 | 25.3352 | 25.3352 | 25.3352 | 25.3352 | 25.3352 | 25.3352 | 25.3352 | 25.3352 | 25.3352 | 25.3352 | 25.3352 | 25.3352 | 25.3352 | 25.3352 | 25.3352 | 25.3352 | 25.3352 | 25.3352 | 25.3352 | 25.3352 | 25.3352 | 25.3352 | 25.3352 | 25.3352 | 25.3352 | 25.3352 | 25.3352 | 25.3352 | 25.3352 | 25.3352 | 25.3352 | 25.3352 | 25.3352 | 25.3352 | 25.3352 | 25.3352 | 25.3352 | 25.3352 | 25.3352 | 25.3352 | 25.3352 | 25.3352 | 25.3352 | 25.3352 | 25.3352 | 25.3352 | 25.3352 | 25.3352 | 25.3352 | 25.3352 | 25.3352 | 25.3352 | 25.3352 | 25.3352 | 25.3352 | 25.3352 | 25.3352 | 25.3352 | 25.3352 | 25.3352 | 25.3352 | 25.3352 | 25.3352 | 25.3352 | 25.3352 | 25.3352 | 25.3352 | 25.3352 | 25.3352 | 25.3352 | 25.3352 | 25.3352 | 25.3352 | 25.3352 | 25.3352 | 25.3352 | 25.3352 | 25.3352 | 25.3352 | 25.3352 | 25.3352 | 25.3352 | 25.3352 | 25.3352 | 25.3352 | 25.3352 | 25.3352 | 25.3352 | 25.3352 | 25.3352 | 25.3352 | 25.3352 | 25.3352 | 25.3352 | 25.3352 | 25.3352 | 25.3352 | 25.3352 | 25.3352 | 25.3352 | 25.3352 | 25.3352 | 25.3352 | 25.3352 | 25.3352 | 25.3352 | 25.3352 | 25.3352 | 25.3352 | 25.3352 | 25.3352 | 25.3352 | 25.3352 | 25.3352 | 25.3352 | 25.3352 | 25.3352 | 25.3352 | 25.3352 | 25.3352 | 25.3352 | 25.3352 | 25.3352 | 25.3352 | 25.3352 | 25.3352 | 25.3352 | 25.3352 | 25.3352 | 25.3352 | 25.3352 | 25.3352 | 25.3352 | 25.3352 | 25.3352 | 25.3352
r103 | 25.3352 |  | r103 | 25.3352 | 25.3352 | 25.3352 | 25.3352 | 25.3352 | 25.3352 | 25.3352 | 25.3352 | 25.3352 | 25.3352 | 25.3352 | 25.3352 | 25.3352 | 25.3352 | 25.3352 | 25.3352 | 25.3352 | 25.3352 | 25.3352 | 25.3352 | 25.3352 | 25.3352 | 25.3352 | 25.3352 | 25.3352 | 25.3352 | 25.3352 | 25.3352 | 25.3352 | 25.3352 | 25.3352 | 25.3352 | 25.3352 | 25.3352 | 25.3352 | 25.3352 | 25.3352 | 25.3352 | 25.3352 | 25.3352 | 25.3352 | 25.3352 | 25.3352 | 25.3352 | 25.3352 | 25.3352 | 25.3352 | 25.3352 | 25.3352 | 25.3352 | 25.3352 | 25.3352 | 25.3352 | 25.3352 | 25.3352 | 25.3352 | 25.3352 | 25.3352 | 25.3352 | 25.3352 | 25.3352 | 25.3352 | 25.3352 | 25.3352 | 25.3352 | 25.3352 | 25.3352 | 25.3352 | 25.3352 | 25.3352 | 25.3352 | 25.3352 | 25.3352 | 25.3352 | 25.3352 | 25.3352 | 25.3352 | 25.3352 | 25.3352 | 25.3352 | 25.3352 | 25.3352 | 25.3352 | 25.3352 | 25.3352 | 25.3352 | 25.3352 | 25.3352 | 25.3352 | 25.3352 | 25.3352 | 25.3352 | 25.3352 | 25.3352 | 25.3352 | 25.3352 | 25.3352 | 25.3352 | 25.3352 | 25.3352 | 25.3352 | 25.3352 | 25.3352 | 25.3352 | 25.3352 | 25.3352 | 25.3352 | 25.3352 | 25.3352 | 25.3352 | 25.3352 | 25.3352 | 25.3352 | 25.3352 | 25.3352 | 25.3352 | 25.3352 | 25.3352 | 25.3352 | 25.3352 | 25.3352 | 25.3352 | 25.3352 | 25.3352 | 25.3352 | 25.3352 | 25.3352 | 25.3352 | 25.3352 | 25.3352 | 25.3352 | 25.3352 | 25.3352 | 25.3352 | 25.3352 | 25.3352 | 25.3352 | 25.3352 | 25.3352 | 25.3352 | 25.3352 | 25.3352 | 25.3352 | 25.3352 | 25.3352 | 25.3352 | 25.3352 | 25.3352 | 25.3352 | 25.3352 | 25.3352 | 25.3352 | 25.3352 | 25.3352 | 25.3352 | 25.3352 | 25.3352 | 25.3352 | 25.3352 | 25.3352
r104 | 25.3352 |  | r104 | 25.3352 | 25.3352 | 25.3352 | 25.3352 | 25.3352 | 25.3352 | 25.3352 | 25.3352 | 25.3352 | 25.3352 | 25.3352 | 25.3352 | 25.3352 | 25.3352 | 25.3352 | 25.3352 | 25.3352 | 25.3352 | 25.3352 | 25.3352 | 25.3352 | 25.3352 | 25.3352 | 25.3352 | 25.3352 | 25.3352 | 25.3352 | 25.3352 | 25.3352 | 25.3352 | 25.3352 | 25.3352 | 25.3352 | 25.3352 | 25.3352 | 25.3352 | 25.3352 | 25.3352 | 25.3352 | 25.3352 | 25.3352 | 25.3352 | 25.3352 | 25.3352 | 25.3352 | 25.3352 | 25.3352 | 25.3352 | 25.3352 | 25.3352 | 25.3352 | 25.3352 | 25.3352 | 25.3352 | 25.3352 | 25.3352 | 25.3352 | 25.3352 | 25.3352 | 25.3352 | 25.3352 | 25.3352 | 25.3352 | 25.3352 | 25.3352 | 25.3352 | 25.3352 | 25.3352 | 25.3352 | 25.3352 | 25.3352 | 25.3352 | 25.3352 | 25.3352 | 25.3352 | 25.3352 | 25.3352 | 25.3352 | 25.3352 | 25.3352 | 25.3352 | 25.3352 | 25.3352 | 25.3352 | 25.3352 | 25.3352 | 25.3352 | 25.3352 | 25.3352 | 25.3352 | 25.3352 | 25.3352 | 25.3352 | 25.3352 | 25.3352 | 25.3352 | 25.3352 | 25.3352 | 25.3352 | 25.3352 | 25.3352 | 25.3352 | 25.3352 | 25.3352 | 25.3352 | 25.3352 | 25.3352 | 25.3352 | 25.3352 | 25.3352 | 25.3352 | 25.3352 | 25.3352 | 25.3352 | 25.3352 | 25.3352 | 25.3352 | 25.3352 | 25.3352 | 25.3352 | 25.3352 | 25.3352 | 25.3352 | 25.3352 | 25.3352 | 25.3352 | 25.3352 | 25.3352 | 25.3352 | 25.3352 | 25.3352 | 25.3352 | 25.3352 | 25.3352 | 25.3352 | 25.3352 | 25.3352 | 25.3352 | 25.3352 | 25.3352 | 25.3352 | 25.3352 | 25.3352 | 25.3352 | 25.3352 | 25.3352 | 25.3352 | 25.3352 | 25.3352 | 25.3352 | 25.3352 | 25.3352 | 25.3352 | 25.3352 | 25.3352 | 25.3352 | 25.3352 | 25.3352 | 25.3352 | 25.3352
r105 | 25.3352 |  | r105 | 25.3352 | 25.3352 | 25.3352 | 25.3352 | 25.3352 | 25.3352 | 25.3352 | 25.3352 | 25.3352 | 25.3352 | 25.3352 | 25.3352 | 25.3352 | 25.3352 | 25.3352 | 25.3352 | 25.3352 | 25.3352 | 25.3352 | 25.3352 | 25.3352 | 25.3352 | 25.3352 | 25.3352 | 25.3352 | 25.3352 | 25.3352 | 25.3352 | 25.3352 | 25.3352 | 25.3352 | 25.3352 | 25.3352 | 25.3352 | 25.3352 | 25.3352 | 25.3352 | 25.3352 | 25.3352 | 25.3352 | 25.3352 | 25.3352 | 25.3352 | 25.3352 | 25.3352 | 25.3352 | 25.3352 | 25.3352 | 25.3352 | 25.3352 | 25.3352 | 25.3352 | 25.3352 | 25.3352 | 25.3352 | 25.3352 | 25.3352 | 25.3352 | 25.3352 | 25.3352 | 25.3352 | 25.3352 | 25.3352 | 25.3352 | 25.3352 | 25.3352 | 25.3352 | 25.3352 | 25.3352 | 25.3352 | 25.3352 | 25.3352 | 25.3352 | 25.3352 | 25.3352 | 25.3352 | 25.3352 | 25.3352 | 25.3352 | 25.3352 | 25.3352 | 25.3352 | 25.3352 | 25.3352 | 25.3352 | 25.3352 | 25.3352 | 25.3352 | 25.3352 | 25.3352 | 25.3352 | 25.3352 | 25.3352 | 25.3352 | 25.3352 | 25.3352 | 25.3352 | 25.3352 | 25.3352 | 25.3352 | 25.3352 | 25.3352 | 25.3352 | 25.3352 | 25.3352 | 25.3352 | 25.3352 | 25.3352 | 25.3352 | 25.3352 | 25.3352 | 25.3352 | 25.3352 | 25.3352 | 25.3352 | 25.3352 | 25.3352 | 25.3352 | 25.3352 | 25.3352 | 25.3352 | 25.3352 | 25.3352 | 25.3352 | 25.3352 | 25.3352 | 25.3352 | 25.3352 | 25.3352 | 25.3352 | 25.3352 | 25.3352 | 25.3352 | 25.3352 | 25.3352 | 25.3352 | 25.3352 | 25.3352 | 25.3352 | 25.3352 | 25.3352 | 25.3352 | 25.3352 | 25.3352 | 25.3352 | 25.3352 | 25.3352 | 25.3352 | 25.3352 | 25.3352 | 25.3352 | 25.3352 | 25.3352 | 25.3352 | 25.3352 | 25.3352 | 25.3352 | 25.3352 | 25.3352 | 25.3352
r106 | 25.3352 |  | r106 | 25.3352 | 25.3352 | 25.3352 | 25.3352 | 25.3352 | 25.3352 | 25.3352 | 25.3352 | 25.3352 | 25.3352 | 25.3352 | 25.3352 | 25.3352 | 25.3352 | 25.3352 | 25.3352 | 25.3352 | 25.3352 | 25.3352 | 25.3352 | 25.3352 | 25.3352 | 25.3352 | 25.3352 | 25.3352 | 25.3352 | 25.3352 | 25.3352 | 25.3352 | 25.3352 | 25.3352 | 25.3352 | 25.3352 | 25.3352 | 25.3352 | 25.3352 | 25.3352 | 25.3352 | 25.3352 | 25.3352 | 25.3352 | 25.3352 | 25.3352 | 25.3352 | 25.3352 | 25.3352 | 25.3352 | 25.3352 | 25.3352 | 25.3352 | 25.3352 | 25.3352 | 25.3352 | 25.3352 | 25.3352 | 25.3352 | 25.3352 | 25.3352 | 25.3352 | 25.3352 | 25.3352 | 25.3352 | 25.3352 | 25.3352 | 25.3352 | 25.3352 | 25.3352 | 25.3352 | 25.3352 | 25.3352 | 25.3352 | 25.3352 | 25.3352 | 25.3352 | 25.3352 | 25.3352 | 25.3352 | 25.3352 | 25.3352 | 25.3352 | 25.3352 | 25.3352 | 25.3352 | 25.3352 | 25.3352 | 25.3352 | 25.3352 | 25.3352 | 25.3352 | 25.3352 | 25.3352 | 25.3352 | 25.3352 | 25.3352 | 25.3352 | 25.3352 | 25.3352 | 25.3352 | 25.3352 | 25.3352 | 25.3352 | 25.3352 | 25.3352 | 25.3352 | 25.3352 | 25.3352 | 25.3352 | 25.3352 | 25.3352 | 25.3352 | 25.3352 | 25.3352 | 25.3352 | 25.3352 | 25.3352 | 25.3352 | 25.3352 | 25.3352 | 25.3352 | 25.3352 | 25.3352 | 25.3352 | 25.3352 | 25.3352 | 25.3352 | 25.3352 | 25.3352 | 25.3352 | 25.3352 | 25.3352 | 25.3352 | 25.3352 | 25.3352 | 25.3352 | 25.3352 | 25.3352 | 25.3352 | 25.3352 | 25.3352 | 25.3352 | 25.3352 | 25.3352 | 25.3352 | 25.3352 | 25.3352 | 25.3352 | 25.3352 | 25.3352 | 25.3352 | 25.3352 | 25.3352 | 25.3352 | 25.3352 | 25.3352 | 25.3352 | 25.3352 | 25.3352 | 25.3352 | 25.3352 | 25.3352
r107 | 25.3352 |  | r107 | 25.3352 | 25.3352 | 25.3352 | 25.3352 | 25.3352 | 25.3352 | 25.3352 | 25.3352 | 25.3352 | 25.3352 | 25.3352 | 25.3352 | 25.3352 | 25.3352 | 25.3352 | 25.3352 | 25.3352 | 25.3352 | 25.3352 | 25.3352 | 25.3352 | 25.3352 | 25.3352 | 25.3352 | 25.3352 | 25.3352 | 25.3352 | 25.3352 | 25.3352 | 25.3352 | 25.3352 | 25.3352 | 25.3352 | 25.3352 | 25.3352 | 25.3352 | 25.3352 | 25.3352 | 25.3352 | 25.3352 | 25.3352 | 25.3352 | 25.3352 | 25.3352 | 25.3352 | 25.3352 | 25.3352 | 25.3352 | 25.3352 | 25.3352 | 25.3352 | 25.3352 | 25.3352 | 25.3352 | 25.3352 | 25.3352 | 25.3352 | 25.3352 | 25.3352 | 25.3352 | 25.3352 | 25.3352 | 25.3352 | 25.3352 | 25.3352 | 25.3352 | 25.3352 | 25.3352 | 25.3352 | 25.3352 | 25.3352 | 25.3352 | 25.3352 | 25.3352 | 25.3352 | 25.3352 | 25.3352 | 25.3352 | 25.3352 | 25.3352 | 25.3352 | 25.3352 | 25.3352 | 25.3352 | 25.3352 | 25.3352 | 25.3352 | 25.3352 | 25.3352 | 25.3352 | 25.3352 | 25.3352 | 25.3352 | 25.3352 | 25.3352 | 25.3352 | 25.3352 | 25.3352 | 25.3352 | 25.3352 | 25.3352 | 25.3352 | 25.3352 | 25.3352 | 25.3352 | 25.3352 | 25.3352 | 25.3352 | 25.3352 | 25.3352 | 25.3352 | 25.3352 | 25.3352 | 25.3352 | 25.3352 | 25.3352 | 25.3352 | 25.3352 | 25.3352 | 25.3352 | 25.3352 | 25.3352 | 25.3352 | 25.3352 | 25.3352 | 25.3352 | 25.3352 | 25.3352 | 25.3352 | 25.3352 | 25.3352 | 25.3352 | 25.3352 | 25.3352 | 25.3352 | 25.3352 | 25.3352 | 25.3352 | 25.3352 | 25.3352 | 25.3352 | 25.3352 | 25.3352 | 25.3352 | 25.3352 | 25.3352 | 25.3352 | 25.3352 | 25.3352 | 25.3352 | 25.3352 | 25.3352 | 25.3352 | 25.3352 | 25.3352 | 25.3352 | 25.3352 | 25.3352 | 25.3352 | 25.3352
r108 | 25.3352 |  | r108 | 25.3352 | 25.3352 | 25.3352 | 25.3352 | 25.3352 | 25.3352 | 25.3352 | 25.3352 | 25.3352 | 25.3352 | 25.3352 | 25.3352 | 25.3352 | 25.3352 | 25.3352 | 25.3352 | 25.3352 | 25.3352 | 25.3352 | 25.3352 | 25.3352 | 25.3352 | 25.3352 | 25.3352 | 25.3352 | 25.3352 | 25.3352 | 25.3352 | 25.3352 | 25.3352 | 25.3352 | 25.3352 | 25.3352 | 25.3352 | 25.3352 | 25.3352 | 25.3352 | 25.3352 | 25.3352 | 25.3352 | 25.3352 | 25.3352 | 25.3352 | 25.3352 | 25.3352 | 25.3352 | 25.3352 | 25.3352 | 25.3352 | 25.3352 | 25.3352 | 25.3352 | 25.3352 | 25.3352 | 25.3352 | 25.3352 | 25.3352 | 25.3352 | 25.3352 | 25.3352 | 25.3352 | 25.3352 | 25.3352 | 25.3352 | 25.3352 | 25.3352 | 25.3352 | 25.3352 | 25.3352 | 25.3352 | 25.3352 | 25.3352 | 25.3352 | 25.3352 | 25.3352 | 25.3352 | 25.3352 | 25.3352 | 25.3352 | 25.3352 | 25.3352 | 25.3352 | 25.3352 | 25.3352 | 25.3352 | 25.3352 | 25.3352 | 25.3352 | 25.3352 | 25.3352 | 25.3352 | 25.3352 | 25.3352 | 25.3352 | 25.3352 | 25.3352 | 25.3352 | 25.3352 | 25.3352 | 25.3352 | 25.3352 | 25.3352 | 25.3352 | 25.3352 | 25.3352 | 25.3352 | 25.3352 | 25.3352 | 25.3352 | 25.3352 | 25.3352 | 25.3352 | 25.3352 | 25.3352 | 25.3352 | 25.3352 | 25.3352 | 25.3352 | 25.3352 | 25.3352 | 25.3352 | 25.3352 | 25.3352 | 25.3352 | 25.3352 | 25.3352 | 25.3352 | 25.3352 | 25.3352 | 25.3352 | 25.3352 | 25.3352 | 25.3352 | 25.3352 | 25.3352 | 25.3352 | 25.3352 | 25.3352 | 25.3352 | 25.3352 | 25.3352 | 25.3352 | 25.3352 | 25.3352 | 25.3352 | 25.3352 | 25.3352 | 25.3352 | 25.3352 | 25.3352 | 25.3352 | 25.3352 | 25.3352 | 25.3352 | 25.3352 | 25.3352 | 25.3352 | 25.3352 | 25.3352 | 25.3352
r109 | 25.3352 |  | r109 | 25.3352 | 25.3352 | 25.3352 | 25.3352 | 25.3352 | 25.3352 | 25.3352 | 25.3352 | 25.3352 | 25.3352 | 25.3352 | 25.3352 | 25.3352 | 25.3352 | 25.3352 | 25.3352 | 25.3352 | 25.3352 | 25.3352 | 25.3352 | 25.3352 | 25.3352 | 25.3352 | 25.3352 | 25.3352 | 25.3352 | 25.3352 | 25.3352 | 25.3352 | 25.3352 | 25.3352 | 25.3352 | 25.3352 | 25.3352 | 25.3352 | 25.3352 | 25.3352 | 25.3352 | 25.3352 | 25.3352 | 25.3352 | 25.3352 | 25.3352 | 25.3352 | 25.3352 | 25.3352 | 25.3352 | 25.3352 | 25.3352 | 25.3352 | 25.3352 | 25.3352 | 25.3352 | 25.3352 | 25.3352 | 25.3352 | 25.3352 | 25.3352 | 25.3352 | 25.3352 | 25.3352 | 25.3352 | 25.3352 | 25.3352 | 25.3352 | 25.3352 | 25.3352 | 25.3352 | 25.3352 | 25.3352 | 25.3352 | 25.3352 | 25.3352 | 25.3352 | 25.3352 | 25.3352 | 25.3352 | 25.3352 | 25.3352 | 25.3352 | 25.3352 | 25.3352 | 25.3352 | 25.3352 | 25.3352 | 25.3352 | 25.3352 | 25.3352 | 25.3352 | 25.3352 | 25.3352 | 25.3352 | 25.3352 | 25.3352 | 25.3352 | 25.3352 | 25.3352 | 25.3352 | 25.3352 | 25.3352 | 25.3352 | 25.3352 | 25.3352 | 25.3352 | 25.3352 | 25.3352 | 25.3352 | 25.3352 | 25.3352 | 25.3352 | 25.3352 | 25.3352 | 25.3352 | 25.3352 | 25.3352 | 25.3352 | 25.3352 | 25.3352 | 25.3352 | 25.3352 | 25.3352 | 25.3352 | 25.3352 | 25.3352 | 25.3352 | 25.3352 | 25.3352 | 25.3352 | 25.3352 | 25.3352 | 25.3352 | 25.3352 | 25.3352 | 25.3352 | 25.3352 | 25.3352 | 25.3352 | 25.3352 | 25.3352 | 25.3352 | 25.3352 | 25.3352 | 25.3352 | 25.3352 | 25.3352 | 25.3352 | 25.3352 | 25.3352 | 25.3352 | 25.3352 | 25.3352 | 25.3352 | 25.3352 | 25.3352 | 25.3352 | 25.3352 | 25.3352 | 25.3352 | 25.3352 | 25.3352
r110 | 25.3352 |  | r110 | 25.3352 | 25.3352 | 25.3352 | 25.3352 | 25.3352 | 25.3352 | 25.3352 | 25.3352 | 25.3352 | 25.3352 | 25.3352 | 25.3352 | 25.3352 | 25.3352 | 25.3352 | 25.3352 | 25.3352 | 25.3352 | 25.3352 | 25.3352 | 25.3352 | 25.3352 | 25.3352 | 25.3352 | 25.3352 | 25.3352 | 25.3352 | 25.3352 | 25.3352 | 25.3352 | 25.3352 | 25.3352 | 25.3352 | 25.3352 | 25.3352 | 25.3352 | 25.3352 | 25.3352 | 25.3352 | 25.3352 | 25.3352 | 25.3352 | 25.3352 | 25.3352 | 25.3352 | 25.3352 | 25.3352 | 25.3352 | 25.3352 | 25.3352 | 25.3352 | 25.3352 | 25.3352 | 25.3352 | 25.3352 | 25.3352 | 25.3352 | 25.3352 | 25.3352 | 25.3352 | 25.3352 | 25.3352 | 25.3352 | 25.3352 | 25.3352 | 25.3352 | 25.3352 | 25.3352 | 25.3352 | 25.3352 | 25.3352 | 25.3352 | 25.3352 | 25.3352 | 25.3352 | 25.3352 | 25.3352 | 25.3352 | 25.3352 | 25.3352 | 25.3352 | 25.3352 | 25.3352 | 25.3352 | 25.3352 | 25.3352 | 25.3352 | 25.3352 | 25.3352 | 25.3352 | 25.3352 | 25.3352 | 25.3352 | 25.3352 | 25.3352 | 25.3352 | 25.3352 | 25.3352 | 25.3352 | 25.3352 | 25.3352 | 25.3352 | 25.3352 | 25.3352 | 25.3352 | 25.3352 | 25.3352 | 25.3352 | 25.3352 | 25.3352 | 25.3352 | 25.3352 | 25.3352 | 25.3352 | 25.3352 | 25.3352 | 25.3352 | 25.3352 | 25.3352 | 25.3352 | 25.3352 | 25.3352 | 25.3352 | 25.3352 | 25.3352 | 25.3352 | 25.3352 | 25.3352 | 25.3352 | 25.3352 | 25.3352 | 25.3352 | 25.3352 | 25.3352 | 25.3352 | 25.3352 | 25.3352 | 25.3352 | 25.3352 | 25.3352 | 25.3352 | 25.3352 | 25.3352 | 25.3352 | 25.3352 | 25.3352 | 25.3352 | 25.3352 | 25.3352 | 25.3352 | 25.3352 | 25.3352 | 25.3352 | 25.3352 | 25.3352 | 25.3352 | 25.3352 | 25.3352 | 25.3352 | 25.3352
r111 | 25.3352 |  | r111 | 25.3352 | 25.3352 | 25.3352 | 25.3352 | 25.3352 | 25.3352 | 25.3352 | 25.3352 | 25.3352 | 25.3352 | 25.3352 | 25.3352 | 25.3352 | 25.3352 | 25.3352 | 25.3352 | 25.3352 | 25.3352 | 25.3352 | 25.3352 | 25.3352 | 25.3352 | 25.3352 | 25.3352 | 25.3352 | 25.3352 | 25.3352 | 25.3352 | 25.3352 | 25.3352 | 25.3352 | 25.3352 | 25.3352 | 25.3352 | 25.3352 | 25.3352 | 25.3352 | 25.3352 | 25.3352 | 25.3352 | 25.3352 | 25.3352 | 25.3352 | 25.3352 | 25.3352 | 25.3352 | 25.3352 | 25.3352 | 25.3352 | 25.3352 | 25.3352 | 25.3352 | 25.3352 | 25.3352 | 25.3352 | 25.3352 | 25.3352 | 25.3352 | 25.3352 | 25.3352 | 25.3352 | 25.3352 | 25.3352 | 25.3352 | 25.3352 | 25.3352 | 25.3352 | 25.3352 | 25.3352 | 25.3352 | 25.3352 | 25.3352 | 25.3352 | 25.3352 | 25.3352 | 25.3352 | 25.3352 | 25.3352 | 25.3352 | 25.3352 | 25.3352 | 25.3352 | 25.3352 | 25.3352 | 25.3352 | 25.3352 | 25.3352 | 25.3352 | 25.3352 | 25.3352 | 25.3352 | 25.3352 | 25.3352 | 25.3352 | 25.3352 | 25.3352 | 25.3352 | 25.3352 | 25.3352 | 25.3352 | 25.3352 | 25.3352 | 25.3352 | 25.3352 | 25.3352 | 25.3352 | 25.3352 | 25.3352 | 25.3352 | 25.3352 | 25.3352 | 25.3352 | 25.3352 | 25.3352 | 25.3352 | 25.3352 | 25.3352 | 25.3352 | 25.3352 | 25.3352 | 25.3352 | 25.3352 | 25.3352 | 25.3352 | 25.3352 | 25.3352 | 25.3352 | 25.3352 | 25.3352 | 25.3352 | 25.3352 | 25.3352 | 25.3352 | 25.3352 | 25.3352 | 25.3352 | 25.3352 | 25.3352 | 25.3352 | 25.3352 | 25.3352 | 25.3352 | 25.3352 | 25.3352 | 25.3352 | 25.3352 | 25.3352 | 25.3352 | 25.3352 | 25.3352 | 25.3352 | 25.3352 | 25.3352 | 25.3352 | 25.3352 | 25.3352 | 25.3352 | 25.3352 | 25.3352 | 25.3352
r112 | 25.3352 |  | r112 | 25.3352 | 25.3352 | 25.3352 | 25.3352 | 25.3352 | 25.3352 | 25.3352 | 25.3352 | 25.3352 | 25.3352 | 25.3352 | 25.3352 | 25.3352 | 25.3352 | 25.3352 | 25.3352 | 25.3352 | 25.3352 | 25.3352 | 25.3352 | 25.3352 | 25.3352 | 25.3352 | 25.3352 | 25.3352 | 25.3352 | 25.3352 | 25.3352 | 25.3352 | 25.3352 | 25.3352 | 25.3352 | 25.3352 | 25.3352 | 25.3352 | 25.3352 | 25.3352 | 25.3352 | 25.3352 | 25.3352 | 25.3352 | 25.3352 | 25.3352 | 25.3352 | 25.3352 | 25.3352 | 25.3352 | 25.3352 | 25.3352 | 25.3352 | 25.3352 | 25.3352 | 25.3352 | 25.3352 | 25.3352 | 25.3352 | 25.3352 | 25.3352 | 25.3352 | 25.3352 | 25.3352 | 25.3352 | 25.3352 | 25.3352 | 25.3352 | 25.3352 | 25.3352 | 25.3352 | 25.3352 | 25.3352 | 25.3352 | 25.3352 | 25.3352 | 25.3352 | 25.3352 | 25.3352 | 25.3352 | 25.3352 | 25.3352 | 25.3352 | 25.3352 | 25.3352 | 25.3352 | 25.3352 | 25.3352 | 25.3352 | 25.3352 | 25.3352 | 25.3352 | 25.3352 | 25.3352 | 25.3352 | 25.3352 | 25.3352 | 25.3352 | 25.3352 | 25.3352 | 25.3352 | 25.3352 | 25.3352 | 25.3352 | 25.3352 | 25.3352 | 25.3352 | 25.3352 | 25.3352 | 25.3352 | 25.3352 | 25.3352 | 25.3352 | 25.3352 | 25.3352 | 25.3352 | 25.3352 | 25.3352 | 25.3352 | 25.3352 | 25.3352 | 25.3352 | 25.3352 | 25.3352 | 25.3352 | 25.3352 | 25.3352 | 25.3352 | 25.3352 | 25.3352 | 25.3352 | 25.3352 | 25.3352 | 25.3352 | 25.3352 | 25.3352 | 25.3352 | 25.3352 | 25.3352 | 25.3352 | 25.3352 | 25.3352 | 25.3352 | 25.3352 | 25.3352 | 25.3352 | 25.3352 | 25.3352 | 25.3352 | 25.3352 | 25.3352 | 25.3352 | 25.3352 | 25.3352 | 25.3352 | 25.3352 | 25.3352 | 25.3352 | 25.3352 | 25.3352 | 25.3352 | 25.3352 | 25.3352
r113 | 25.3352 |  | r113 | 25.3352 | 25.3352 | 25.3352 | 25.3352 | 25.3352 | 25.3352 | 25.3352 | 25.3352 | 25.3352 | 25.3352 | 25.3352 | 25.3352 | 25.3352 | 25.3352 | 25.3352 | 25.3352 | 25.3352 | 25.3352 | 25.3352 | 25.3352 | 25.3352 | 25.3352 | 25.3352 | 25.3352 | 25.3352 | 25.3352 | 25.3352 | 25.3352 | 25.3352 | 25.3352 | 25.3352 | 25.3352 | 25.3352 | 25.3352 | 25.3352 | 25.3352 | 25.3352 | 25.3352 | 25.3352 | 25.3352 | 25.3352 | 25.3352 | 25.3352 | 25.3352 | 25.3352 | 25.3352 | 25.3352 | 25.3352 | 25.3352 | 25.3352 | 25.3352 | 25.3352 | 25.3352 | 25.3352 | 25.3352 | 25.3352 | 25.3352 | 25.3352 | 25.3352 | 25.3352 | 25.3352 | 25.3352 | 25.3352 | 25.3352 | 25.3352 | 25.3352 | 25.3352 | 25.3352 | 25.3352 | 25.3352 | 25.3352 | 25.3352 | 25.3352 | 25.3352 | 25.3352 | 25.3352 | 25.3352 | 25.3352 | 25.3352 | 25.3352 | 25.3352 | 25.3352 | 25.3352 | 25.3352 | 25.3352 | 25.3352 | 25.3352 | 25.3352 | 25.3352 | 25.3352 | 25.3352 | 25.3352 | 25.3352 | 25.3352 | 25.3352 | 25.3352 | 25.3352 | 25.3352 | 25.3352 | 25.3352 | 25.3352 | 25.3352 | 25.3352 | 25.3352 | 25.3352 | 25.3352 | 25.3352 | 25.3352 | 25.3352 | 25.3352 | 25.3352 | 25.3352 | 25.3352 | 25.3352 | 25.3352 | 25.3352 | 25.3352 | 25.3352 | 25.3352 | 25.3352 | 25.3352 | 25.3352 | 25.3352 | 25.3352 | 25.3352 | 25.3352 | 25.3352 | 25.3352 | 25.3352 | 25.3352 | 25.3352 | 25.3352 | 25.3352 | 25.3352 | 25.3352 | 25.3352 | 25.3352 | 25.3352 | 25.3352 | 25.3352 | 25.3352 | 25.3352 | 25.3352 | 25.3352 | 25.3352 | 25.3352 | 25.3352 | 25.3352 | 25.3352 | 25.3352 | 25.3352 | 25.3352 | 25.3352 | 25.3352 | 25.3352 | 25.3352 | 25.3352 | 25.3352 | 25.3352 | 25.3352
r114 | 25.3352 |  | r114 | 25.3352 | 25.3352 | 25.3352 | 25.3352 | 25.3352 | 25.3352 | 25.3352 | 25.3352 | 25.3352 | 25.3352 | 25.3352 | 25.3352 | 25.3352 | 25.3352 | 25.3352 | 25.3352 | 25.3352 | 25.3352 | 25.3352 | 25.3352 | 25.3352 | 25.3352 | 25.3352 | 25.3352 | 25.3352 | 25.3352 | 25.3352 | 25.3352 | 25.3352 | 25.3352 | 25.3352 | 25.3352 | 25.3352 | 25.3352 | 25.3352 | 25.3352 | 25.3352 | 25.3352 | 25.3352 | 25.3352 | 25.3352 | 25.3352 | 25.3352 | 25.3352 | 25.3352 | 25.3352 | 25.3352 | 25.3352 | 25.3352 | 25.3352 | 25.3352 | 25.3352 | 25.3352 | 25.3352 | 25.3352 | 25.3352 | 25.3352 | 25.3352 | 25.3352 | 25.3352 | 25.3352 | 25.3352 | 25.3352 | 25.3352 | 25.3352 | 25.3352 | 25.3352 | 25.3352 | 25.3352 | 25.3352 | 25.3352 | 25.3352 | 25.3352 | 25.3352 | 25.3352 | 25.3352 | 25.3352 | 25.3352 | 25.3352 | 25.3352 | 25.3352 | 25.3352 | 25.3352 | 25.3352 | 25.3352 | 25.3352 | 25.3352 | 25.3352 | 25.3352 | 25.3352 | 25.3352 | 25.3352 | 25.3352 | 25.3352 | 25.3352 | 25.3352 | 25.3352 | 25.3352 | 25.3352 | 25.3352 | 25.3352 | 25.3352 | 25.3352 | 25.3352 | 25.3352 | 25.3352 | 25.3352 | 25.3352 | 25.3352 | 25.3352 | 25.3352 | 25.3352 | 25.3352 | 25.3352 | 25.3352 | 25.3352 | 25.3352 | 25.3352 | 25.3352 | 25.3352 | 25.3352 | 25.3352 | 25.3352 | 25.3352 | 25.3352 | 25.3352 | 25.3352 | 25.3352 | 25.3352 | 25.3352 | 25.3352 | 25.3352 | 25.3352 | 25.3352 | 25.3352 | 25.3352 | 25.3352 | 25.3352 | 25.3352 | 25.3352 | 25.3352 | 25.3352 | 25.3352 | 25.3352 | 25.3352 | 25.3352 | 25.3352 | 25.3352 | 25.3352 | 25.3352 | 25.3352 | 25.3352 | 25.3352 | 25.3352 | 25.3352 | 25.3352 | 25.3352 | 25.3352 | 25.3352 | 25.3352
r115 | 25.3352 |  | r115 | 25.3352 | 25.3352 | 25.3352 | 25.3352 | 25.3352 | 25.3352 | 25.3352 | 25.3352 | 25.3352 | 25.3352 | 25.3352 | 25.3352 | 25.3352 | 25.3352 | 25.3352 | 25.3352 | 25.3352 | 25.3352 | 25.3352 | 25.3352 | 25.3352 | 25.3352 | 25.3352 | 25.3352 | 25.3352 | 25.3352 | 25.3352 | 25.3352 | 25.3352 | 25.3352 | 25.3352 | 25.3352 | 25.3352 | 25.3352 | 25.3352 | 25.3352 | 25.3352 | 25.3352 | 25.3352 | 25.3352 | 25.3352 | 25.3352 | 25.3352 | 25.3352 | 25.3352 | 25.3352 | 25.3352 | 25.3352 | 25.3352 | 25.3352 | 25.3352 | 25.3352 | 25.3352 | 25.3352 | 25.3352 | 25.3352 | 25.3352 | 25.3352 | 25.3352 | 25.3352 | 25.3352 | 25.3352 | 25.3352 | 25.3352 | 25.3352 | 25.3352 | 25.3352 | 25.3352 | 25.3352 | 25.3352 | 25.3352 | 25.3352 | 25.3352 | 25.3352 | 25.3352 | 25.3352 | 25.3352 | 25.3352 | 25.3352 | 25.3352 | 25.3352 | 25.3352 | 25.3352 | 25.3352 | 25.3352 | 25.3352 | 25.3352 | 25.3352 | 25.3352 | 25.3352 | 25.3352 | 25.3352 | 25.3352 | 25.3352 | 25.3352 | 25.3352 | 25.3352 | 25.3352 | 25.3352 | 25.3352 | 25.3352 | 25.3352 | 25.3352 | 25.3352 | 25.3352 | 25.3352 | 25.3352 | 25.3352 | 25.3352 | 25.3352 | 25.3352 | 25.3352 | 25.3352 | 25.3352 | 25.3352 | 25.3352 | 25.3352 | 25.3352 | 25.3352 | 25.3352 | 25.3352 | 25.3352 | 25.3352 | 25.3352 | 25.3352 | 25.3352 | 25.3352 | 25.3352 | 25.3352 | 25.3352 | 25.3352 | 25.3352 | 25.3352 | 25.3352 | 25.3352 | 25.3352 | 25.3352 | 25.3352 | 25.3352 | 25.3352 | 25.3352 | 25.3352 | 25.3352 | 25.3352 | 25.3352 | 25.3352 | 25.3352 | 25.3352 | 25.3352 | 25.3352 | 25.3352 | 25.3352 | 25.3352 | 25.3352 | 25.3352 | 25.3352 | 25.3352 | 25.3352 | 25.3352 | 25.3352
r116 | 25.3352 |  | r116 | 25.3352 | 25.3352 | 25.3352 | 25.3352 | 25.3352 | 25.3352 | 25.3352 | 25.3352 | 25.3352 | 25.3352 | 25.3352 | 25.3352 | 25.3352 | 25.3352 | 25.3352 | 25.3352 | 25.3352 | 25.3352 | 25.3352 | 25.3352 | 25.3352 | 25.3352 | 25.3352 | 25.3352 | 25.3352 | 25.3352 | 25.3352 | 25.3352 | 25.3352 | 25.3352 | 25.3352 | 25.3352 | 25.3352 | 25.3352 | 25.3352 | 25.3352 | 25.3352 | 25.3352 | 25.3352 | 25.3352 | 25.3352 | 25.3352 | 25.3352 | 25.3352 | 25.3352 | 25.3352 | 25.3352 | 25.3352 | 25.3352 | 25.3352 | 25.3352 | 25.3352 | 25.3352 | 25.3352 | 25.3352 | 25.3352 | 25.3352 | 25.3352 | 25.3352 | 25.3352 | 25.3352 | 25.3352 | 25.3352 | 25.3352 | 25.3352 | 25.3352 | 25.3352 | 25.3352 | 25.3352 | 25.3352 | 25.3352 | 25.3352 | 25.3352 | 25.3352 | 25.3352 | 25.3352 | 25.3352 | 25.3352 | 25.3352 | 25.3352 | 25.3352 | 25.3352 | 25.3352 | 25.3352 | 25.3352 | 25.3352 | 25.3352 | 25.3352 | 25.3352 | 25.3352 | 25.3352 | 25.3352 | 25.3352 | 25.3352 | 25.3352 | 25.3352 | 25.3352 | 25.3352 | 25.3352 | 25.3352 | 25.3352 | 25.3352 | 25.3352 | 25.3352 | 25.3352 | 25.3352 | 25.3352 | 25.3352 | 25.3352 | 25.3352 | 25.3352 | 25.3352 | 25.3352 | 25.3352 | 25.3352 | 25.3352 | 25.3352 | 25.3352 | 25.3352 | 25.3352 | 25.3352 | 25.3352 | 25.3352 | 25.3352 | 25.3352 | 25.3352 | 25.3352 | 25.3352 | 25.3352 | 25.3352 | 25.3352 | 25.3352 | 25.3352 | 25.3352 | 25.3352 | 25.3352 | 25.3352 | 25.3352 | 25.3352 | 25.3352 | 25.3352 | 25.3352 | 25.3352 | 25.3352 | 25.3352 | 25.3352 | 25.3352 | 25.3352 | 25.3352 | 25.3352 | 25.3352 | 25.3352 | 25.3352 | 25.3352 | 25.3352 | 25.3352 | 25.3352 | 25.3352 | 25.3352 | 25.3352
r117 | 25.3352 |  | r117 | 25.3352 | 25.3352 | 25.3352 | 25.3352 | 25.3352 | 25.3352 | 25.3352 | 25.3352 | 25.3352 | 25.3352 | 25.3352 | 25.3352 | 25.3352 | 25.3352 | 25.3352 | 25.3352 | 25.3352 | 25.3352 | 25.3352 | 25.3352 | 25.3352 | 25.3352 | 25.3352 | 25.3352 | 25.3352 | 25.3352 | 25.3352 | 25.3352 | 25.3352 | 25.3352 | 25.3352 | 25.3352 | 25.3352 | 25.3352 | 25.3352 | 25.3352 | 25.3352 | 25.3352 | 25.3352 | 25.3352 | 25.3352 | 25.3352 | 25.3352 | 25.3352 | 25.3352 | 25.3352 | 25.3352 | 25.3352 | 25.3352 | 25.3352 | 25.3352 | 25.3352 | 25.3352 | 25.3352 | 25.3352 | 25.3352 | 25.3352 | 25.3352 | 25.3352 | 25.3352 | 25.3352 | 25.3352 | 25.3352 | 25.3352 | 25.3352 | 25.3352 | 25.3352 | 25.3352 | 25.3352 | 25.3352 | 25.3352 | 25.3352 | 25.3352 | 25.3352 | 25.3352 | 25.3352 | 25.3352 | 25.3352 | 25.3352 | 25.3352 | 25.3352 | 25.3352 | 25.3352 | 25.3352 | 25.3352 | 25.3352 | 25.3352 | 25.3352 | 25.3352 | 25.3352 | 25.3352 | 25.3352 | 25.3352 | 25.3352 | 25.3352 | 25.3352 | 25.3352 | 25.3352 | 25.3352 | 25.3352 | 25.3352 | 25.3352 | 25.3352 | 25.3352 | 25.3352 | 25.3352 | 25.3352 | 25.3352 | 25.3352 | 25.3352 | 25.3352 | 25.3352 | 25.3352 | 25.3352 | 25.3352 | 25.3352 | 25.3352 | 25.3352 | 25.3352 | 25.3352 | 25.3352 | 25.3352 | 25.3352 | 25.3352 | 25.3352 | 25.3352 | 25.3352 | 25.3352 | 25.3352 | 25.3352 | 25.3352 | 25.3352 | 25.3352 | 25.3352 | 25.3352 | 25.3352 | 25.3352 | 25.3352 | 25.3352 | 25.3352 | 25.3352 | 25.3352 | 25.3352 | 25.3352 | 25.3352 | 25.3352 | 25.3352 | 25.3352 | 25.3352 | 25.3352 | 25.3352 | 25.3352 | 25.3352 | 25.3352 | 25.3352 | 25.3352 | 25.3352 | 25.3352 | 25.3352 | 25.3352
r118 | 25.3352 |  | r118 | 25.3352 | 25.3352 | 25.3352 | 25.3352 | 25.3352 | 25.3352 | 25.3352 | 25.3352 | 25.3352 | 25.3352 | 25.3352 | 25.3352 | 25.3352 | 25.3352 | 25.3352 | 25.3352 | 25.3352 | 25.3352 | 25.3352 | 25.3352 | 25.3352 | 25.3352 | 25.3352 | 25.3352 | 25.3352 | 25.3352 | 25.3352 | 25.3352 | 25.3352 | 25.3352 | 25.3352 | 25.3352 | 25.3352 | 25.3352 | 25.3352 | 25.3352 | 25.3352 | 25.3352 | 25.3352 | 25.3352 | 25.3352 | 25.3352 | 25.3352 | 25.3352 | 25.3352 | 25.3352 | 25.3352 | 25.3352 | 25.3352 | 25.3352 | 25.3352 | 25.3352 | 25.3352 | 25.3352 | 25.3352 | 25.3352 | 25.3352 | 25.3352 | 25.3352 | 25.3352 | 25.3352 | 25.3352 | 25.3352 | 25.3352 | 25.3352 | 25.3352 | 25.3352 | 25.3352 | 25.3352 | 25.3352 | 25.3352 | 25.3352 | 25.3352 | 25.3352 | 25.3352 | 25.3352 | 25.3352 | 25.3352 | 25.3352 | 25.3352 | 25.3352 | 25.3352 | 25.3352 | 25.3352 | 25.3352 | 25.3352 | 25.3352 | 25.3352 | 25.3352 | 25.3352 | 25.3352 | 25.3352 | 25.3352 | 25.3352 | 25.3352 | 25.3352 | 25.3352 | 25.3352 | 25.3352 | 25.3352 | 25.3352 | 25.3352 | 25.3352 | 25.3352 | 25.3352 | 25.3352 | 25.3352 | 25.3352 | 25.3352 | 25.3352 | 25.3352 | 25.3352 | 25.3352 | 25.3352 | 25.3352 | 25.3352 | 25.3352 | 25.3352 | 25.3352 | 25.3352 | 25.3352 | 25.3352 | 25.3352 | 25.3352 | 25.3352 | 25.3352 | 25.3352 | 25.3352 | 25.3352 | 25.3352 | 25.3352 | 25.3352 | 25.3352 | 25.3352 | 25.3352 | 25.3352 | 25.3352 | 25.3352 | 25.3352 | 25.3352 | 25.3352 | 25.3352 | 25.3352 | 25.3352 | 25.3352 | 25.3352 | 25.3352 | 25.3352 | 25.3352 | 25.3352 | 25.3352 | 25.3352 | 25.3352 | 25.3352 | 25.3352 | 25.3352 | 25.3352 | 25.3352 | 25.3352 | 25.3352
r119 | 25.3352 |  | r119 | 25.3352 | 25.3352 | 25.3352 | 25.3352 | 25.3352 | 25.3352 | 25.3352 | 25.3352 | 25.3352 | 25.3352 | 25.3352 | 25.3352 | 25.3352 | 25.3352 | 25.3352 | 25.3352 | 25.3352 | 25.3352 | 25.3352 | 25.3352 | 25.3352 | 25.3352 | 25.3352 | 25.3352 | 25.3352 | 25.3352 | 25.3352 | 25.3352 | 25.3352 | 25.3352 | 25.3352 | 25.3352 | 25.3352 | 25.3352 | 25.3352 | 25.3352 | 25.3352 | 25.3352 | 25.3352 | 25.3352 | 25.3352 | 25.3352 | 25.3352 | 25.3352 | 25.3352 | 25.3352 | 25.3352 | 25.3352 | 25.3352 | 25.3352 | 25.3352 | 25.3352 | 25.3352 | 25.3352 | 25.3352 | 25.3352 | 25.3352 | 25.3352 | 25.3352 | 25.3352 | 25.3352 | 25.3352 | 25.3352 | 25.3352 | 25.3352 | 25.3352 | 25.3352 | 25.3352 | 25.3352 | 25.3352 | 25.3352 | 25.3352 | 25.3352 | 25.3352 | 25.3352 | 25.3352 | 25.3352 | 25.3352 | 25.3352 | 25.3352 | 25.3352 | 25.3352 | 25.3352 | 25.3352 | 25.3352 | 25.3352 | 25.3352 | 25.3352 | 25.3352 | 25.3352 | 25.3352 | 25.3352 | 25.3352 | 25.3352 | 25.3352 | 25.3352 | 25.3352 | 25.3352 | 25.3352 | 25.3352 | 25.3352 | 25.3352 | 25.3352 | 25.3352 | 25.3352 | 25.3352 | 25.3352 | 25.3352 | 25.3352 | 25.3352 | 25.3352 | 25.3352 | 25.3352 | 25.3352 | 25.3352 | 25.3352 | 25.3352 | 25.3352 | 25.3352 | 25.3352 | 25.3352 | 25.3352 | 25.3352 | 25.3352 | 25.3352 | 25.3352 | 25.3352 | 25.3352 | 25.3352 | 25.3352 | 25.3352 | 25.3352 | 25.3352 | 25.3352 | 25.3352 | 25.3352 | 25.3352 | 25.3352 | 25.3352 | 25.3352 | 25.3352 | 25.3352 | 25.3352 | 25.3352 | 25.3352 | 25.3352 | 25.3352 | 25.3352 | 25.3352 | 25.3352 | 25.3352 | 25.3352 | 25.3352 | 25.3352 | 25.3352 | 25.3352 | 25.3352 | 25.3352 | 25.3352 | 25.3352
r120 | 25.3352 |  | r120 | 25.3352 | 25.3352 | 25.3352 | 25.3352 | 25.3352 | 25.3352 | 25.3352 | 25.3352 | 25.3352 | 25.3352 | 25.3352 | 25.3352 | 25.3352 | 25.3352 | 25.3352 | 25.3352 | 25.3352 | 25.3352 | 25.3352 | 25.3352 | 25.3352 | 25.3352 | 25.3352 | 25.3352 | 25.3352 | 25.3352 | 25.3352 | 25.3352 | 25.3352 | 25.3352 | 25.3352 | 25.3352 | 25.3352 | 25.3352 | 25.3352 | 25.3352 | 25.3352 | 25.3352 | 25.3352 | 25.3352 | 25.3352 | 25.3352 | 25.3352 | 25.3352 | 25.3352 | 25.3352 | 25.3352 | 25.3352 | 25.3352 | 25.3352 | 25.3352 | 25.3352 | 25.3352 | 25.3352 | 25.3352 | 25.3352 | 25.3352 | 25.3352 | 25.3352 | 25.3352 | 25.3352 | 25.3352 | 25.3352 | 25.3352 | 25.3352 | 25.3352 | 25.3352 | 25.3352 | 25.3352 | 25.3352 | 25.3352 | 25.3352 | 25.3352 | 25.3352 | 25.3352 | 25.3352 | 25.3352 | 25.3352 | 25.3352 | 25.3352 | 25.3352 | 25.3352 | 25.3352 | 25.3352 | 25.3352 | 25.3352 | 25.3352 | 25.3352 | 25.3352 | 25.3352 | 25.3352 | 25.3352 | 25.3352 | 25.3352 | 25.3352 | 25.3352 | 25.3352 | 25.3352 | 25.3352 | 25.3352 | 25.3352 | 25.3352 | 25.3352 | 25.3352 | 25.3352 | 25.3352 | 25.3352 | 25.3352 | 25.3352 | 25.3352 | 25.3352 | 25.3352 | 25.3352 | 25.3352 | 25.3352 | 25.3352 | 25.3352 | 25.3352 | 25.3352 | 25.3352 | 25.3352 | 25.3352 | 25.3352 | 25.3352 | 25.3352 | 25.3352 | 25.3352 | 25.3352 | 25.3352 | 25.3352 | 25.3352 | 25.3352 | 25.3352 | 25.3352 | 25.3352 | 25.3352 | 25.3352 | 25.3352 | 25.3352 | 25.3352 | 25.3352 | 25.3352 | 25.3352 | 25.3352 | 25.3352 | 25.3352 | 25.3352 | 25.3352 | 25.3352 | 25.3352 | 25.3352 | 25.3352 | 25.3352 | 25.3352 | 25.3352 | 25.3352 | 25.3352 | 25.3352 | 25.3352 | 25.3352
r121 | 25.3352 |  | r121 | 25.3352 | 25.3352 | 25.3352 | 25.3352 | 25.3352 | 25.3352 | 25.3352 | 25.3352 | 25.3352 | 25.3352 | 25.3352 | 25.3352 | 25.3352 | 25.3352 | 25.3352 | 25.3352 | 25.3352 | 25.3352 | 25.3352 | 25.3352 | 25.3352 | 25.3352 | 25.3352 | 25.3352 | 25.3352 | 25.3352 | 25.3352 | 25.3352 | 25.3352 | 25.3352 | 25.3352 | 25.3352 | 25.3352 | 25.3352 | 25.3352 | 25.3352 | 25.3352 | 25.3352 | 25.3352 | 25.3352 | 25.3352 | 25.3352 | 25.3352 | 25.3352 | 25.3352 | 25.3352 | 25.3352 | 25.3352 | 25.3352 | 25.3352 | 25.3352 | 25.3352 | 25.3352 | 25.3352 | 25.3352 | 25.3352 | 25.3352 | 25.3352 | 25.3352 | 25.3352 | 25.3352 | 25.3352 | 25.3352 | 25.3352 | 25.3352 | 25.3352 | 25.3352 | 25.3352 | 25.3352 | 25.3352 | 25.3352 | 25.3352 | 25.3352 | 25.3352 | 25.3352 | 25.3352 | 25.3352 | 25.3352 | 25.3352 | 25.3352 | 25.3352 | 25.3352 | 25.3352 | 25.3352 | 25.3352 | 25.3352 | 25.3352 | 25.3352 | 25.3352 | 25.3352 | 25.3352 | 25.3352 | 25.3352 | 25.3352 | 25.3352 | 25.3352 | 25.3352 | 25.3352 | 25.3352 | 25.3352 | 25.3352 | 25.3352 | 25.3352 | 25.3352 | 25.3352 | 25.3352 | 25.3352 | 25.3352 | 25.3352 | 25.3352 | 25.3352 | 25.3352 | 25.3352 | 25.3352 | 25.3352 | 25.3352 | 25.3352 | 25.3352 | 25.3352 | 25.3352 | 25.3352 | 25.3352 | 25.3352 | 25.3352 | 25.3352 | 25.3352 | 25.3352 | 25.3352 | 25.3352 | 25.3352 | 25.3352 | 25.3352 | 25.3352 | 25.3352 | 25.3352 | 25.3352 | 25.3352 | 25.3352 | 25.3352 | 25.3352 | 25.3352 | 25.3352 | 25.3352 | 25.3352 | 25.3352 | 25.3352 | 25.3352 | 25.3352 | 25.3352 | 25.3352 | 25.3352 | 25.3352 | 25.3352 | 25.3352 | 25.3352 | 25.3352 | 25.3352 | 25.3352 | 25.3352 | 25.3352
r122 | 25.3352 |  | r122 | 25.3352 | 25.3352 | 25.3352 | 25.3352 | 25.3352 | 25.3352 | 25.3352 | 25.3352 | 25.3352 | 25.3352 | 25.3352 | 25.3352 | 25.3352 | 25.3352 | 25.3352 | 25.3352 | 25.3352 | 25.3352 | 25.3352 | 25.3352 | 25.3352 | 25.3352 | 25.3352 | 25.3352 | 25.3352 | 25.3352 | 25.3352 | 25.3352 | 25.3352 | 25.3352 | 25.3352 | 25.3352 | 25.3352 | 25.3352 | 25.3352 | 25.3352 | 25.3352 | 25.3352 | 25.3352 | 25.3352 | 25.3352 | 25.3352 | 25.3352 | 25.3352 | 25.3352 | 25.3352 | 25.3352 | 25.3352 | 25.3352 | 25.3352 | 25.3352 | 25.3352 | 25.3352 | 25.3352 | 25.3352 | 25.3352 | 25.3352 | 25.3352 | 25.3352 | 25.3352 | 25.3352 | 25.3352 | 25.3352 | 25.3352 | 25.3352 | 25.3352 | 25.3352 | 25.3352 | 25.3352 | 25.3352 | 25.3352 | 25.3352 | 25.3352 | 25.3352 | 25.3352 | 25.3352 | 25.3352 | 25.3352 | 25.3352 | 25.3352 | 25.3352 | 25.3352 | 25.3352 | 25.3352 | 25.3352 | 25.3352 | 25.3352 | 25.3352 | 25.3352 | 25.3352 | 25.3352 | 25.3352 | 25.3352 | 25.3352 | 25.3352 | 25.3352 | 25.3352 | 25.3352 | 25.3352 | 25.3352 | 25.3352 | 25.3352 | 25.3352 | 25.3352 | 25.3352 | 25.3352 | 25.3352 | 25.3352 | 25.3352 | 25.3352 | 25.3352 | 25.3352 | 25.3352 | 25.3352 | 25.3352 | 25.3352 | 25.3352 | 25.3352 | 25.3352 | 25.3352 | 25.3352 | 25.3352 | 25.3352 | 25.3352 | 25.3352 | 25.3352 | 25.3352 | 25.3352 | 25.3352 | 25.3352 | 25.3352 | 25.3352 | 25.3352 | 25.3352 | 25.3352 | 25.3352 | 25.3352 | 25.3352 | 25.3352 | 25.3352 | 25.3352 | 25.3352 | 25.3352 | 25.3352 | 25.3352 | 25.3352 | 25.3352 | 25.3352 | 25.3352 | 25.3352 | 25.3352 | 25.3352 | 25.3352 | 25.3352 | 25.3352 | 25.3352 | 25.3352 | 25.3352 | 25.3352 | 25.3352
r123 | 25.3352 |  | r123 | 25.3352 | 25.3352 | 25.3352 | 25.3352 | 25.3352 | 25.3352 | 25.3352 | 25.3352 | 25.3352 | 25.3352 | 25.3352 | 25.3352 | 25.3352 | 25.3352 | 25.3352 | 25.3352 | 25.3352 | 25.3352 | 25.3352 | 25.3352 | 25.3352 | 25.3352 | 25.3352 | 25.3352 | 25.3352 | 25.3352 | 25.3352 | 25.3352 | 25.3352 | 25.3352 | 25.3352 | 25.3352 | 25.3352 | 25.3352 | 25.3352 | 25.3352 | 25.3352 | 25.3352 | 25.3352 | 25.3352 | 25.3352 | 25.3352 | 25.3352 | 25.3352 | 25.3352 | 25.3352 | 25.3352 | 25.3352 | 25.3352 | 25.3352 | 25.3352 | 25.3352 | 25.3352 | 25.3352 | 25.3352 | 25.3352 | 25.3352 | 25.3352 | 25.3352 | 25.3352 | 25.3352 | 25.3352 | 25.3352 | 25.3352 | 25.3352 | 25.3352 | 25.3352 | 25.3352 | 25.3352 | 25.3352 | 25.3352 | 25.3352 | 25.3352 | 25.3352 | 25.3352 | 25.3352 | 25.3352 | 25.3352 | 25.3352 | 25.3352 | 25.3352 | 25.3352 | 25.3352 | 25.3352 | 25.3352 | 25.3352 | 25.3352 | 25.3352 | 25.3352 | 25.3352 | 25.3352 | 25.3352 | 25.3352 | 25.3352 | 25.3352 | 25.3352 | 25.3352 | 25.3352 | 25.3352 | 25.3352 | 25.3352 | 25.3352 | 25.3352 | 25.3352 | 25.3352 | 25.3352 | 25.3352 | 25.3352 | 25.3352 | 25.3352 | 25.3352 | 25.3352 | 25.3352 | 25.3352 | 25.3352 | 25.3352 | 25.3352 | 25.3352 | 25.3352 | 25.3352 | 25.3352 | 25.3352 | 25.3352 | 25.3352 | 25.3352 | 25.3352 | 25.3352 | 25.3352 | 25.3352 | 25.3352 | 25.3352 | 25.3352 | 25.3352 | 25.3352 | 25.3352 | 25.3352 | 25.3352 | 25.3352 | 25.3352 | 25.3352 | 25.3352 | 25.3352 | 25.3352 | 25.3352 | 25.3352 | 25.3352 | 25.3352 | 25.3352 | 25.3352 | 25.3352 | 25.3352 | 25.3352 | 25.3352 | 25.3352 | 25.3352 | 25.3352 | 25.3352 | 25.3352 | 25.3352 | 25.3352
r124 | 25.3352 |  | r124 | 25.3352 | 25.3352 | 25.3352 | 25.3352 | 25.3352 | 25.3352 | 25.3352 | 25.3352 | 25.3352 | 25.3352 | 25.3352 | 25.3352 | 25.3352 | 25.3352 | 25.3352 | 25.3352 | 25.3352 | 25.3352 | 25.3352 | 25.3352 | 25.3352 | 25.3352 | 25.3352 | 25.3352 | 25.3352 | 25.3352 | 25.3352 | 25.3352 | 25.3352 | 25.3352 | 25.3352 | 25.3352 | 25.3352 | 25.3352 | 25.3352 | 25.3352 | 25.3352 | 25.3352 | 25.3352 | 25.3352 | 25.3352 | 25.3352 | 25.3352 | 25.3352 | 25.3352 | 25.3352 | 25.3352 | 25.3352 | 25.3352 | 25.3352 | 25.3352 | 25.3352 | 25.3352 | 25.3352 | 25.3352 | 25.3352 | 25.3352 | 25.3352 | 25.3352 | 25.3352 | 25.3352 | 25.3352 | 25.3352 | 25.3352 | 25.3352 | 25.3352 | 25.3352 | 25.3352 | 25.3352 | 25.3352 | 25.3352 | 25.3352 | 25.3352 | 25.3352 | 25.3352 | 25.3352 | 25.3352 | 25.3352 | 25.3352 | 25.3352 | 25.3352 | 25.3352 | 25.3352 | 25.3352 | 25.3352 | 25.3352 | 25.3352 | 25.3352 | 25.3352 | 25.3352 | 25.3352 | 25.3352 | 25.3352 | 25.3352 | 25.3352 | 25.3352 | 25.3352 | 25.3352 | 25.3352 | 25.3352 | 25.3352 | 25.3352 | 25.3352 | 25.3352 | 25.3352 | 25.3352 | 25.3352 | 25.3352 | 25.3352 | 25.3352 | 25.3352 | 25.3352 | 25.3352 | 25.3352 | 25.3352 | 25.3352 | 25.3352 | 25.3352 | 25.3352 | 25.3352 | 25.3352 | 25.3352 | 25.3352 | 25.3352 | 25.3352 | 25.3352 | 25.3352 | 25.3352 | 25.3352 | 25.3352 | 25.3352 | 25.3352 | 25.3352 | 25.3352 | 25.3352 | 25.3352 | 25.3352 | 25.3352 | 25.3352 | 25.3352 | 25.3352 | 25.3352 | 25.3352 | 25.3352 | 25.3352 | 25.3352 | 25.3352 | 25.3352 | 25.3352 | 25.3352 | 25.3352 | 25.3352 | 25.3352 | 25.3352 | 25.3352 | 25.3352 | 25.3352 | 25.3352 | 25.3352 | 25.3352
r125 | 25.3352 |  | r125 | 25.3352 | 25.3352 | 25.3352 | 25.3352 | 25.3352 | 25.3352 | 25.3352 | 25.3352 | 25.3352 | 25.3352 | 25.3352 | 25.3352 | 25.3352 | 25.3352 | 25.3352 | 25.3352 | 25.3352 | 25.3352 | 25.3352 | 25.3352 | 25.3352 | 25.3352 | 25.3352 | 25.3352 | 25.3352 | 25.3352 | 25.3352 | 25.3352 | 25.3352 | 25.3352 | 25.3352 | 25.3352 | 25.3352 | 25.3352 | 25.3352 | 25.3352 | 25.3352 | 25.3352 | 25.3352 | 25.3352 | 25.3352 | 25.3352 | 25.3352 | 25.3352 | 25.3352 | 25.3352 | 25.3352 | 25.3352 | 25.3352 | 25.3352 | 25.3352 | 25.3352 | 25.3352 | 25.3352 | 25.3352 | 25.3352 | 25.3352 | 25.3352 | 25.3352 | 25.3352 | 25.3352 | 25.3352 | 25.3352 | 25.3352 | 25.3352 | 25.3352 | 25.3352 | 25.3352 | 25.3352 | 25.3352 | 25.3352 | 25.3352 | 25.3352 | 25.3352 | 25.3352 | 25.3352 | 25.3352 | 25.3352 | 25.3352 | 25.3352 | 25.3352 | 25.3352 | 25.3352 | 25.3352 | 25.3352 | 25.3352 | 25.3352 | 25.3352 | 25.3352 | 25.3352 | 25.3352 | 25.3352 | 25.3352 | 25.3352 | 25.3352 | 25.3352 | 25.3352 | 25.3352 | 25.3352 | 25.3352 | 25.3352 | 25.3352 | 25.3352 | 25.3352 | 25.3352 | 25.3352 | 25.3352 | 25.3352 | 25.3352 | 25.3352 | 25.3352 | 25.3352 | 25.3352 | 25.3352 | 25.3352 | 25.3352 | 25.3352 | 25.3352 | 25.3352 | 25.3352 | 25.3352 | 25.3352 | 25.3352 | 25.3352 | 25.3352 | 25.3352 | 25.3352 | 25.3352 | 25.3352 | 25.3352 | 25.3352 | 25.3352 | 25.3352 | 25.3352 | 25.3352 | 25.3352 | 25.3352 | 25.3352 | 25.3352 | 25.3352 | 25.3352 | 25.3352 | 25.3352 | 25.3352 | 25.3352 | 25.3352 | 25.3352 | 25.3352 | 25.3352 | 25.3352 | 25.3352 | 25.3352 | 25.3352 | 25.3352 | 25.3352 | 25.3352 | 25.3352 | 25.3352 | 25.3352 | 25.3352
r126 | 25.3352 |  | r126 | 25.3352 | 25.3352 | 25.3352 | 25.3352 | 25.3352 | 25.3352 | 25.3352 | 25.3352 | 25.3352 | 25.3352 | 25.3352 | 25.3352 | 25.3352 | 25.3352 | 25.3352 | 25.3352 | 25.3352 | 25.3352 | 25.3352 | 25.3352 | 25.3352 | 25.3352 | 25.3352 | 25.3352 | 25.3352 | 25.3352 | 25.3352 | 25.3352 | 25.3352 | 25.3352 | 25.3352 | 25.3352 | 25.3352 | 25.3352 | 25.3352 | 25.3352 | 25.3352 | 25.3352 | 25.3352 | 25.3352 | 25.3352 | 25.3352 | 25.3352 | 25.3352 | 25.3352 | 25.3352 | 25.3352 | 25.3352 | 25.3352 | 25.3352 | 25.3352 | 25.3352 | 25.3352 | 25.3352 | 25.3352 | 25.3352 | 25.3352 | 25.3352 | 25.3352 | 25.3352 | 25.3352 | 25.3352 | 25.3352 | 25.3352 | 25.3352 | 25.3352 | 25.3352 | 25.3352 | 25.3352 | 25.3352 | 25.3352 | 25.3352 | 25.3352 | 25.3352 | 25.3352 | 25.3352 | 25.3352 | 25.3352 | 25.3352 | 25.3352 | 25.3352 | 25.3352 | 25.3352 | 25.3352 | 25.3352 | 25.3352 | 25.3352 | 25.3352 | 25.3352 | 25.3352 | 25.3352 | 25.3352 | 25.3352 | 25.3352 | 25.3352 | 25.3352 | 25.3352 | 25.3352 | 25.3352 | 25.3352 | 25.3352 | 25.3352 | 25.3352 | 25.3352 | 25.3352 | 25.3352 | 25.3352 | 25.3352 | 25.3352 | 25.3352 | 25.3352 | 25.3352 | 25.3352 | 25.3352 | 25.3352 | 25.3352 | 25.3352 | 25.3352 | 25.3352 | 25.3352 | 25.3352 | 25.3352 | 25.3352 | 25.3352 | 25.3352 | 25.3352 | 25.3352 | 25.3352 | 25.3352 | 25.3352 | 25.3352 | 25.3352 | 25.3352 | 25.3352 | 25.3352 | 25.3352 | 25.3352 | 25.3352 | 25.3352 | 25.3352 | 25.3352 | 25.3352 | 25.3352 | 25.3352 | 25.3352 | 25.3352 | 25.3352 | 25.3352 | 25.3352 | 25.3352 | 25.3352 | 25.3352 | 25.3352 | 25.3352 | 25.3352 | 25.3352 | 25.3352 | 25.3352 | 25.3352 | 25.3352
r127 | 25.3352 |  | r127 | 25.3352 | 25.3352 | 25.3352 | 25.3352 | 25.3352 | 25.3352 | 25.3352 | 25.3352 | 25.3352 | 25.3352 | 25.3352 | 25.3352 | 25.3352 | 25.3352 | 25.3352 | 25.3352 | 25.3352 | 25.3352 | 25.3352 | 25.3352 | 25.3352 | 25.3352 | 25.3352 | 25.3352 | 25.3352 | 25.3352 | 25.3352 | 25.3352 | 25.3352 | 25.3352 | 25.3352 | 25.3352 | 25.3352 | 25.3352 | 25.3352 | 25.3352 | 25.3352 | 25.3352 | 25.3352 | 25.3352 | 25.3352 | 25.3352 | 25.3352 | 25.3352 | 25.3352 | 25.3352 | 25.3352 | 25.3352 | 25.3352 | 25.3352 | 25.3352 | 25.3352 | 25.3352 | 25.3352 | 25.3352 | 25.3352 | 25.3352 | 25.3352 | 25.3352 | 25.3352 | 25.3352 | 25.3352 | 25.3352 | 25.3352 | 25.3352 | 25.3352 | 25.3352 | 25.3352 | 25.3352 | 25.3352 | 25.3352 | 25.3352 | 25.3352 | 25.3352 | 25.3352 | 25.3352 | 25.3352 | 25.3352 | 25.3352 | 25.3352 | 25.3352 | 25.3352 | 25.3352 | 25.3352 | 25.3352 | 25.3352 | 25.3352 | 25.3352 | 25.3352 | 25.3352 | 25.3352 | 25.3352 | 25.3352 | 25.3352 | 25.3352 | 25.3352 | 25.3352 | 25.3352 | 25.3352 | 25.3352 | 25.3352 | 25.3352 | 25.3352 | 25.3352 | 25.3352 | 25.3352 | 25.3352 | 25.3352 | 25.3352 | 25.3352 | 25.3352 | 25.3352 | 25.3352 | 25.3352 | 25.3352 | 25.3352 | 25.3352 | 25.3352 | 25.3352 | 25.3352 | 25.3352 | 25.3352 | 25.3352 | 25.3352 | 25.3352 | 25.3352 | 25.3352 | 25.3352 | 25.3352 | 25.3352 | 25.3352 | 25.3352 | 25.3352 | 25.3352 | 25.3352 | 25.3352 | 25.3352 | 25.3352 | 25.3352 | 25.3352 | 25.3352 | 25.3352 | 25.3352 | 25.3352 | 25.3352 | 25.3352 | 25.3352 | 25.3352 | 25.3352 | 25.3352 | 25.3352 | 25.3352 | 25.3352 | 25.3352 | 25.3352 | 25.3352 | 25.3352 | 25.3352 | 25.3352 | 25.3352
r128 | 25.3352 |  | r128 | 25.3352 | 25.3352 | 25.3352 | 25.3352 | 25.3352 | 25.3352 | 25.3352 | 25.3352 | 25.3352 | 25.3352 | 25.3352 | 25.3352 | 25.3352 | 25.3352 | 25.3352 | 25.3352 | 25.3352 | 25.3352 | 25.3352 | 25.3352 | 25.3352 | 25.3352 | 25.3352 | 25.3352 | 25.3352 | 25.3352 | 25.3352 | 25.3352 | 25.3352 | 25.3352 | 25.3352 | 25.3352 | 25.3352 | 25.3352 | 25.3352 | 25.3352 | 25.3352 | 25.3352 | 25.3352 | 25.3352 | 25.3352 | 25.3352 | 25.3352 | 25.3352 | 25.3352 | 25.3352 | 25.3352 | 25.3352 | 25.3352 | 25.3352 | 25.3352 | 25.3352 | 25.3352 | 25.3352 | 25.3352 | 25.3352 | 25.3352 | 25.3352 | 25.3352 | 25.3352 | 25.3352 | 25.3352 | 25.3352 | 25.3352 | 25.3352 | 25.3352 | 25.3352 | 25.3352 | 25.3352 | 25.3352 | 25.3352 | 25.3352 | 25.3352 | 25.3352 | 25.3352 | 25.3352 | 25.3352 | 25.3352 | 25.3352 | 25.3352 | 25.3352 | 25.3352 | 25.3352 | 25.3352 | 25.3352 | 25.3352 | 25.3352 | 25.3352 | 25.3352 | 25.3352 | 25.3352 | 25.3352 | 25.3352 | 25.3352 | 25.3352 | 25.3352 | 25.3352 | 25.3352 | 25.3352 | 25.3352 | 25.3352 | 25.3352 | 25.3352 | 25.3352 | 25.3352 | 25.3352 | 25.3352 | 25.3352 | 25.3352 | 25.3352 | 25.3352 | 25.3352 | 25.3352 | 25.3352 | 25.3352 | 25.3352 | 25.3352 | 25.3352 | 25.3352 | 25.3352 | 25.3352 | 25.3352 | 25.3352 | 25.3352 | 25.3352 | 25.3352 | 25.3352 | 25.3352 | 25.3352 | 25.3352 | 25.3352 | 25.3352 | 25.3352 | 25.3352 | 25.3352 | 25.3352 | 25.3352 | 25.3352 | 25.3352 | 25.3352 | 25.3352 | 25.3352 | 25.3352 | 25.3352 | 25.3352 | 25.3352 | 25.3352 | 25.3352 | 25.3352 | 25.3352 | 25.3352 | 25.3352 | 25.3352 | 25.3352 | 25.3352 | 25.3352 | 25.3352 | 25.3352 | 25.3352 | 25.3352
r129 | 25.3352 |  | r129 | 25.3352 | 25.3352 | 25.3352 | 25.3352 | 25.3352 | 25.3352 | 25.3352 | 25.3352 | 25.3352 | 25.3352 | 25.3352 | 25.3352 | 25.3352 | 25.3352 | 25.3352 | 25.3352 | 25.3352 | 25.3352 | 25.3352 | 25.3352 | 25.3352 | 25.3352 | 25.3352 | 25.3352 | 25.3352 | 25.3352 | 25.3352 | 25.3352 | 25.3352 | 25.3352 | 25.3352 | 25.3352 | 25.3352 | 25.3352 | 25.3352 | 25.3352 | 25.3352 | 25.3352 | 25.3352 | 25.3352 | 25.3352 | 25.3352 | 25.3352 | 25.3352 | 25.3352 | 25.3352 | 25.3352 | 25.3352 | 25.3352 | 25.3352 | 25.3352 | 25.3352 | 25.3352 | 25.3352 | 25.3352 | 25.3352 | 25.3352 | 25.3352 | 25.3352 | 25.3352 | 25.3352 | 25.3352 | 25.3352 | 25.3352 | 25.3352 | 25.3352 | 25.3352 | 25.3352 | 25.3352 | 25.3352 | 25.3352 | 25.3352 | 25.3352 | 25.3352 | 25.3352 | 25.3352 | 25.3352 | 25.3352 | 25.3352 | 25.3352 | 25.3352 | 25.3352 | 25.3352 | 25.3352 | 25.3352 | 25.3352 | 25.3352 | 25.3352 | 25.3352 | 25.3352 | 25.3352 | 25.3352 | 25.3352 | 25.3352 | 25.3352 | 25.3352 | 25.3352 | 25.3352 | 25.3352 | 25.3352 | 25.3352 | 25.3352 | 25.3352 | 25.3352 | 25.3352 | 25.3352 | 25.3352 | 25.3352 | 25.3352 | 25.3352 | 25.3352 | 25.3352 | 25.3352 | 25.3352 | 25.3352 | 25.3352 | 25.3352 | 25.3352 | 25.3352 | 25.3352 | 25.3352 | 25.3352 | 25.3352 | 25.3352 | 25.3352 | 25.3352 | 25.3352 | 25.3352 | 25.3352 | 25.3352 | 25.3352 | 25.3352 | 25.3352 | 25.3352 | 25.3352 | 25.3352 | 25.3352 | 25.3352 | 25.3352 | 25.3352 | 25.3352 | 25.3352 | 25.3352 | 25.3352 | 25.3352 | 25.3352 | 25.3352 | 25.3352 | 25.3352 | 25.3352 | 25.3352 | 25.3352 | 25.3352 | 25.3352 | 25.3352 | 25.3352 | 25.3352 | 25.3352 | 25.3352 | 25.3352
r130 | 25.3352 |  | r130 | 25.3352 | 25.3352 | 25.3352 | 25.3352 | 25.3352 | 25.3352 | 25.3352 | 25.3352 | 25.3352 | 25.3352 | 25.3352 | 25.3352 | 25.3352 | 25.3352 | 25.3352 | 25.3352 | 25.3352 | 25.3352 | 25.3352 | 25.3352 | 25.3352 | 25.3352 | 25.3352 | 25.3352 | 25.3352 | 25.3352 | 25.3352 | 25.3352 | 25.3352 | 25.3352 | 25.3352 | 25.3352 | 25.3352 | 25.3352 | 25.3352 | 25.3352 | 25.3352 | 25.3352 | 25.3352 | 25.3352 | 25.3352 | 25.3352 | 25.3352 | 25.3352 | 25.3352 | 25.3352 | 25.3352 | 25.3352 | 25.3352 | 25.3352 | 25.3352 | 25.3352 | 25.3352 | 25.3352 | 25.3352 | 25.3352 | 25.3352 | 25.3352 | 25.3352 | 25.3352 | 25.3352 | 25.3352 | 25.3352 | 25.3352 | 25.3352 | 25.3352 | 25.3352 | 25.3352 | 25.3352 | 25.3352 | 25.3352 | 25.3352 | 25.3352 | 25.3352 | 25.3352 | 25.3352 | 25.3352 | 25.3352 | 25.3352 | 25.3352 | 25.3352 | 25.3352 | 25.3352 | 25.3352 | 25.3352 | 25.3352 | 25.3352 | 25.3352 | 25.3352 | 25.3352 | 25.3352 | 25.3352 | 25.3352 | 25.3352 | 25.3352 | 25.3352 | 25.3352 | 25.3352 | 25.3352 | 25.3352 | 25.3352 | 25.3352 | 25.3352 | 25.3352 | 25.3352 | 25.3352 | 25.3352 | 25.3352 | 25.3352 | 25.3352 | 25.3352 | 25.3352 | 25.3352 | 25.3352 | 25.3352 | 25.3352 | 25.3352 | 25.3352 | 25.3352 | 25.3352 | 25.3352 | 25.3352 | 25.3352 | 25.3352 | 25.3352 | 25.3352 | 25.3352 | 25.3352 | 25.3352 | 25.3352 | 25.3352 | 25.3352 | 25.3352 | 25.3352 | 25.3352 | 25.3352 | 25.3352 | 25.3352 | 25.3352 | 25.3352 | 25.3352 | 25.3352 | 25.3352 | 25.3352 | 25.3352 | 25.3352 | 25.3352 | 25.3352 | 25.3352 | 25.3352 | 25.3352 | 25.3352 | 25.3352 | 25.3352 | 25.3352 | 25.3352 | 25.3352 | 25.3352 | 25.3352 | 25.3352
r131 | 25.3352 |  | r131 | 25.3352 | 25.3352 | 25.3352 | 25.3352 | 25.3352 | 25.3352 | 25.3352 | 25.3352 | 25.3352 | 25.3352 | 25.3352 | 25.3352 | 25.3352 | 25.3352 | 25.3352 | 25.3352 | 25.3352 | 25.3352 | 25.3352 | 25.3352 | 25.3352 | 25.3352 | 25.3352 | 25.3352 | 25.3352 | 25.3352 | 25.3352 | 25.3352 | 25.3352 | 25.3352 | 25.3352 | 25.3352 | 25.3352 | 25.3352 | 25.3352 | 25.3352 | 25.3352 | 25.3352 | 25.3352 | 25.3352 | 25.3352 | 25.3352 | 25.3352 | 25.3352 | 25.3352 | 25.3352 | 25.3352 | 25.3352 | 25.3352 | 25.3352 | 25.3352 | 25.3352 | 25.3352 | 25.3352 | 25.3352 | 25.3352 | 25.3352 | 25.3352 | 25.3352 | 25.3352 | 25.3352 | 25.3352 | 25.3352 | 25.3352 | 25.3352 | 25.3352 | 25.3352 | 25.3352 | 25.3352 | 25.3352 | 25.3352 | 25.3352 | 25.3352 | 25.3352 | 25.3352 | 25.3352 | 25.3352 | 25.3352 | 25.3352 | 25.3352 | 25.3352 | 25.3352 | 25.3352 | 25.3352 | 25.3352 | 25.3352 | 25.3352 | 25.3352 | 25.3352 | 25.3352 | 25.3352 | 25.3352 | 25.3352 | 25.3352 | 25.3352 | 25.3352 | 25.3352 | 25.3352 | 25.3352 | 25.3352 | 25.3352 | 25.3352 | 25.3352 | 25.3352 | 25.3352 | 25.3352 | 25.3352 | 25.3352 | 25.3352 | 25.3352 | 25.3352 | 25.3352 | 25.3352 | 25.3352 | 25.3352 | 25.3352 | 25.3352 | 25.3352 | 25.3352 | 25.3352 | 25.3352 | 25.3352 | 25.3352 | 25.3352 | 25.3352 | 25.3352 | 25.3352 | 25.3352 | 25.3352 | 25.3352 | 25.3352 | 25.3352 | 25.3352 | 25.3352 | 25.3352 | 25.3352 | 25.3352 | 25.3352 | 25.3352 | 25.3352 | 25.3352 | 25.3352 | 25.3352 | 25.3352 | 25.3352 | 25.3352 | 25.3352 | 25.3352 | 25.3352 | 25.3352 | 25.3352 | 25.3352 | 25.3352 | 25.3352 | 25.3352 | 25.3352 | 25.3352 | 25.3352 | 25.3352 | 25.3352
r132 | 25.3352 |  | r132 | 25.3352 | 25.3352 | 25.3352 | 25.3352 | 25.3352 | 25.3352 | 25.3352 | 25.3352 | 25.3352 | 25.3352 | 25.3352 | 25.3352 | 25.3352 | 25.3352 | 25.3352 | 25.3352 | 25.3352 | 25.3352 | 25.3352 | 25.3352 | 25.3352 | 25.3352 | 25.3352 | 25.3352 | 25.3352 | 25.3352 | 25.3352 | 25.3352 | 25.3352 | 25.3352 | 25.3352 | 25.3352 | 25.3352 | 25.3352 | 25.3352 | 25.3352 | 25.3352 | 25.3352 | 25.3352 | 25.3352 | 25.3352 | 25.3352 | 25.3352 | 25.3352 | 25.3352 | 25.3352 | 25.3352 | 25.3352 | 25.3352 | 25.3352 | 25.3352 | 25.3352 | 25.3352 | 25.3352 | 25.3352 | 25.3352 | 25.3352 | 25.3352 | 25.3352 | 25.3352 | 25.3352 | 25.3352 | 25.3352 | 25.3352 | 25.3352 | 25.3352 | 25.3352 | 25.3352 | 25.3352 | 25.3352 | 25.3352 | 25.3352 | 25.3352 | 25.3352 | 25.3352 | 25.3352 | 25.3352 | 25.3352 | 25.3352 | 25.3352 | 25.3352 | 25.3352 | 25.3352 | 25.3352 | 25.3352 | 25.3352 | 25.3352 | 25.3352 | 25.3352 | 25.3352 | 25.3352 | 25.3352 | 25.3352 | 25.3352 | 25.3352 | 25.3352 | 25.3352 | 25.3352 | 25.3352 | 25.3352 | 25.3352 | 25.3352 | 25.3352 | 25.3352 | 25.3352 | 25.3352 | 25.3352 | 25.3352 | 25.3352 | 25.3352 | 25.3352 | 25.3352 | 25.3352 | 25.3352 | 25.3352 | 25.3352 | 25.3352 | 25.3352 | 25.3352 | 25.3352 | 25.3352 | 25.3352 | 25.3352 | 25.3352 | 25.3352 | 25.3352 | 25.3352 | 25.3352 | 25.3352 | 25.3352 | 25.3352 | 25.3352 | 25.3352 | 25.3352 | 25.3352 | 25.3352 | 25.3352 | 25.3352 | 25.3352 | 25.3352 | 25.3352 | 25.3352 | 25.3352 | 25.3352 | 25.3352 | 25.3352 | 25.3352 | 25.3352 | 25.3352 | 25.3352 | 25.3352 | 25.3352 | 25.3352 | 25.3352 | 25.3352 | 25.3352 | 25.3352 | 25.3352 | 25.3352 | 25.3352
r133 | 25.3352 |  | r133 | 25.3352 | 25.3352 | 25.3352 | 25.3352 | 25.3352 | 25.3352 | 25.3352 | 25.3352 | 25.3352 | 25.3352 | 25.3352 | 25.3352 | 25.3352 | 25.3352 | 25.3352 | 25.3352 | 25.3352 | 25.3352 | 25.3352 | 25.3352 | 25.3352 | 25.3352 | 25.3352 | 25.3352 | 25.3352 | 25.3352 | 25.3352 | 25.3352 | 25.3352 | 25.3352 | 25.3352 | 25.3352 | 25.3352 | 25.3352 | 25.3352 | 25.3352 | 25.3352 | 25.3352 | 25.3352 | 25.3352 | 25.3352 | 25.3352 | 25.3352 | 25.3352 | 25.3352 | 25.3352 | 25.3352 | 25.3352 | 25.3352 | 25.3352 | 25.3352 | 25.3352 | 25.3352 | 25.3352 | 25.3352 | 25.3352 | 25.3352 | 25.3352 | 25.3352 | 25.3352 | 25.3352 | 25.3352 | 25.3352 | 25.3352 | 25.3352 | 25.3352 | 25.3352 | 25.3352 | 25.3352 | 25.3352 | 25.3352 | 25.3352 | 25.3352 | 25.3352 | 25.3352 | 25.3352 | 25.3352 | 25.3352 | 25.3352 | 25.3352 | 25.3352 | 25.3352 | 25.3352 | 25.3352 | 25.3352 | 25.3352 | 25.3352 | 25.3352 | 25.3352 | 25.3352 | 25.3352 | 25.3352 | 25.3352 | 25.3352 | 25.3352 | 25.3352 | 25.3352 | 25.3352 | 25.3352 | 25.3352 | 25.3352 | 25.3352 | 25.3352 | 25.3352 | 25.3352 | 25.3352 | 25.3352 | 25.3352 | 25.3352 | 25.3352 | 25.3352 | 25.3352 | 25.3352 | 25.3352 | 25.3352 | 25.3352 | 25.3352 | 25.3352 | 25.3352 | 25.3352 | 25.3352 | 25.3352 | 25.3352 | 25.3352 | 25.3352 | 25.3352 | 25.3352 | 25.3352 | 25.3352 | 25.3352 | 25.3352 | 25.3352 | 25.3352 | 25.3352 | 25.3352 | 25.3352 | 25.3352 | 25.3352 | 25.3352 | 25.3352 | 25.3352 | 25.3352 | 25.3352 | 25.3352 | 25.3352 | 25.3352 | 25.3352 | 25.3352 | 25.3352 | 25.3352 | 25.3352 | 25.3352 | 25.3352 | 25.3352 | 25.3352 | 25.3352 | 25.3352 | 25.3352 | 25.3352 | 25.3352
r134 | 25.3352 |  | r134 | 25.3352 | 25.3352 | 25.3352 | 25.3352 | 25.3352 | 25.3352 | 25.3352 | 25.3352 | 25.3352 | 25.3352 | 25.3352 | 25.3352 | 25.3352 | 25.3352 | 25.3352 | 25.3352 | 25.3352 | 25.3352 | 25.3352 | 25.3352 | 25.3352 | 25.3352 | 25.3352 | 25.3352 | 25.3352 | 25.3352 | 25.3352 | 25.3352 | 25.3352 | 25.3352 | 25.3352 | 25.3352 | 25.3352 | 25.3352 | 25.3352 | 25.3352 | 25.3352 | 25.3352 | 25.3352 | 25.3352 | 25.3352 | 25.3352 | 25.3352 | 25.3352 | 25.3352 | 25.3352 | 25.3352 | 25.3352 | 25.3352 | 25.3352 | 25.3352 | 25.3352 | 25.3352 | 25.3352 | 25.3352 | 25.3352 | 25.3352 | 25.3352 | 25.3352 | 25.3352 | 25.3352 | 25.3352 | 25.3352 | 25.3352 | 25.3352 | 25.3352 | 25.3352 | 25.3352 | 25.3352 | 25.3352 | 25.3352 | 25.3352 | 25.3352 | 25.3352 | 25.3352 | 25.3352 | 25.3352 | 25.3352 | 25.3352 | 25.3352 | 25.3352 | 25.3352 | 25.3352 | 25.3352 | 25.3352 | 25.3352 | 25.3352 | 25.3352 | 25.3352 | 25.3352 | 25.3352 | 25.3352 | 25.3352 | 25.3352 | 25.3352 | 25.3352 | 25.3352 | 25.3352 | 25.3352 | 25.3352 | 25.3352 | 25.3352 | 25.3352 | 25.3352 | 25.3352 | 25.3352 | 25.3352 | 25.3352 | 25.3352 | 25.3352 | 25.3352 | 25.3352 | 25.3352 | 25.3352 | 25.3352 | 25.3352 | 25.3352 | 25.3352 | 25.3352 | 25.3352 | 25.3352 | 25.3352 | 25.3352 | 25.3352 | 25.3352 | 25.3352 | 25.3352 | 25.3352 | 25.3352 | 25.3352 | 25.3352 | 25.3352 | 25.3352 | 25.3352 | 25.3352 | 25.3352 | 25.3352 | 25.3352 | 25.3352 | 25.3352 | 25.3352 | 25.3352 | 25.3352 | 25.3352 | 25.3352 | 25.3352 | 25.3352 | 25.3352 | 25.3352 | 25.3352 | 25.3352 | 25.3352 | 25.3352 | 25.3352 | 25.3352 | 25.3352 | 25.3352 | 25.3352 | 25.3352 | 25.3352
r135 | 25.3352 |  | r135 | 25.3352 | 25.3352 | 25.3352 | 25.3352 | 25.3352 | 25.3352 | 25.3352 | 25.3352 | 25.3352 | 25.3352 | 25.3352 | 25.3352 | 25.3352 | 25.3352 | 25.3352 | 25.3352 | 25.3352 | 25.3352 | 25.3352 | 25.3352 | 25.3352 | 25.3352 | 25.3352 | 25.3352 | 25.3352 | 25.3352 | 25.3352 | 25.3352 | 25.3352 | 25.3352 | 25.3352 | 25.3352 | 25.3352 | 25.3352 | 25.3352 | 25.3352 | 25.3352 | 25.3352 | 25.3352 | 25.3352 | 25.3352 | 25.3352 | 25.3352 | 25.3352 | 25.3352 | 25.3352 | 25.3352 | 25.3352 | 25.3352 | 25.3352 | 25.3352 | 25.3352 | 25.3352 | 25.3352 | 25.3352 | 25.3352 | 25.3352 | 25.3352 | 25.3352 | 25.3352 | 25.3352 | 25.3352 | 25.3352 | 25.3352 | 25.3352 | 25.3352 | 25.3352 | 25.3352 | 25.3352 | 25.3352 | 25.3352 | 25.3352 | 25.3352 | 25.3352 | 25.3352 | 25.3352 | 25.3352 | 25.3352 | 25.3352 | 25.3352 | 25.3352 | 25.3352 | 25.3352 | 25.3352 | 25.3352 | 25.3352 | 25.3352 | 25.3352 | 25.3352 | 25.3352 | 25.3352 | 25.3352 | 25.3352 | 25.3352 | 25.3352 | 25.3352 | 25.3352 | 25.3352 | 25.3352 | 25.3352 | 25.3352 | 25.3352 | 25.3352 | 25.3352 | 25.3352 | 25.3352 | 25.3352 | 25.3352 | 25.3352 | 25.3352 | 25.3352 | 25.3352 | 25.3352 | 25.3352 | 25.3352 | 25.3352 | 25.3352 | 25.3352 | 25.3352 | 25.3352 | 25.3352 | 25.3352 | 25.3352 | 25.3352 | 25.3352 | 25.3352 | 25.3352 | 25.3352 | 25.3352 | 25.3352 | 25.3352 | 25.3352 | 25.3352 | 25.3352 | 25.3352 | 25.3352 | 25.3352 | 25.3352 | 25.3352 | 25.3352 | 25.3352 | 25.3352 | 25.3352 | 25.3352 | 25.3352 | 25.3352 | 25.3352 | 25.3352 | 25.3352 | 25.3352 | 25.3352 | 25.3352 | 25.3352 | 25.3352 | 25.3352 | 25.3352 | 25.3352 | 25.3352 | 25.3352 | 25.3352
r136 | 25.3352 |  | r136 | 25.3352 | 25.3352 | 25.3352 | 25.3352 | 25.3352 | 25.3352 | 25.3352 | 25.3352 | 25.3352 | 25.3352 | 25.3352 | 25.3352 | 25.3352 | 25.3352 | 25.3352 | 25.3352 | 25.3352 | 25.3352 | 25.3352 | 25.3352 | 25.3352 | 25.3352 | 25.3352 | 25.3352 | 25.3352 | 25.3352 | 25.3352 | 25.3352 | 25.3352 | 25.3352 | 25.3352 | 25.3352 | 25.3352 | 25.3352 | 25.3352 | 25.3352 | 25.3352 | 25.3352 | 25.3352 | 25.3352 | 25.3352 | 25.3352 | 25.3352 | 25.3352 | 25.3352 | 25.3352 | 25.3352 | 25.3352 | 25.3352 | 25.3352 | 25.3352 | 25.3352 | 25.3352 | 25.3352 | 25.3352 | 25.3352 | 25.3352 | 25.3352 | 25.3352 | 25.3352 | 25.3352 | 25.3352 | 25.3352 | 25.3352 | 25.3352 | 25.3352 | 25.3352 | 25.3352 | 25.3352 | 25.3352 | 25.3352 | 25.3352 | 25.3352 | 25.3352 | 25.3352 | 25.3352 | 25.3352 | 25.3352 | 25.3352 | 25.3352 | 25.3352 | 25.3352 | 25.3352 | 25.3352 | 25.3352 | 25.3352 | 25.3352 | 25.3352 | 25.3352 | 25.3352 | 25.3352 | 25.3352 | 25.3352 | 25.3352 | 25.3352 | 25.3352 | 25.3352 | 25.3352 | 25.3352 | 25.3352 | 25.3352 | 25.3352 | 25.3352 | 25.3352 | 25.3352 | 25.3352 | 25.3352 | 25.3352 | 25.3352 | 25.3352 | 25.3352 | 25.3352 | 25.3352 | 25.3352 | 25.3352 | 25.3352 | 25.3352 | 25.3352 | 25.3352 | 25.3352 | 25.3352 | 25.3352 | 25.3352 | 25.3352 | 25.3352 | 25.3352 | 25.3352 | 25.3352 | 25.3352 | 25.3352 | 25.3352 | 25.3352 | 25.3352 | 25.3352 | 25.3352 | 25.3352 | 25.3352 | 25.3352 | 25.3352 | 25.3352 | 25.3352 | 25.3352 | 25.3352 | 25.3352 | 25.3352 | 25.3352 | 25.3352 | 25.3352 | 25.3352 | 25.3352 | 25.3352 | 25.3352 | 25.3352 | 25.3352 | 25.3352 | 25.3352 | 25.3352 | 25.3352 | 25.3352 | 25.3352
r137 | 25.3352 |  | r137 | 25.3352 | 25.3352 | 25.3352 | 25.3352 | 25.3352 | 25.3352 | 25.3352 | 25.3352 | 25.3352 | 25.3352 | 25.3352 | 25.3352 | 25.3352 | 25.3352 | 25.3352 | 25.3352 | 25.3352 | 25.3352 | 25.3352 | 25.3352 | 25.3352 | 25.3352 | 25.3352 | 25.3352 | 25.3352 | 25.3352 | 25.3352 | 25.3352 | 25.3352 | 25.3352 | 25.3352 | 25.3352 | 25.3352 | 25.3352 | 25.3352 | 25.3352 | 25.3352 | 25.3352 | 25.3352 | 25.3352 | 25.3352 | 25.3352 | 25.3352 | 25.3352 | 25.3352 | 25.3352 | 25.3352 | 25.3352 | 25.3352 | 25.3352 | 25.3352 | 25.3352 | 25.3352 | 25.3352 | 25.3352 | 25.3352 | 25.3352 | 25.3352 | 25.3352 | 25.3352 | 25.3352 | 25.3352 | 25.3352 | 25.3352 | 25.3352 | 25.3352 | 25.3352 | 25.3352 | 25.3352 | 25.3352 | 25.3352 | 25.3352 | 25.3352 | 25.3352 | 25.3352 | 25.3352 | 25.3352 | 25.3352 | 25.3352 | 25.3352 | 25.3352 | 25.3352 | 25.3352 | 25.3352 | 25.3352 | 25.3352 | 25.3352 | 25.3352 | 25.3352 | 25.3352 | 25.3352 | 25.3352 | 25.3352 | 25.3352 | 25.3352 | 25.3352 | 25.3352 | 25.3352 | 25.3352 | 25.3352 | 25.3352 | 25.3352 | 25.3352 | 25.3352 | 25.3352 | 25.3352 | 25.3352 | 25.3352 | 25.3352 | 25.3352 | 25.3352 | 25.3352 | 25.3352 | 25.3352 | 25.3352 | 25.3352 | 25.3352 | 25.3352 | 25.3352 | 25.3352 | 25.3352 | 25.3352 | 25.3352 | 25.3352 | 25.3352 | 25.3352 | 25.3352 | 25.3352 | 25.3352 | 25.3352 | 25.3352 | 25.3352 | 25.3352 | 25.3352 | 25.3352 | 25.3352 | 25.3352 | 25.3352 | 25.3352 | 25.3352 | 25.3352 | 25.3352 | 25.3352 | 25.3352 | 25.3352 | 25.3352 | 25.3352 | 25.3352 | 25.3352 | 25.3352 | 25.3352 | 25.3352 | 25.3352 | 25.3352 | 25.3352 | 25.3352 | 25.3352 | 25.3352 | 25.3352 | 25.3352
r138 | 25.3352 |  | r138 | 25.3352 | 25.3352 | 25.3352 | 25.3352 | 25.3352 | 25.3352 | 25.3352 | 25.3352 | 25.3352 | 25.3352 | 25.3352 | 25.3352 | 25.3352 | 25.3352 | 25.3352 | 25.3352 | 25.3352 | 25.3352 | 25.3352 | 25.3352 | 25.3352 | 25.3352 | 25.3352 | 25.3352 | 25.3352 | 25.3352 | 25.3352 | 25.3352 | 25.3352 | 25.3352 | 25.3352 | 25.3352 | 25.3352 | 25.3352 | 25.3352 | 25.3352 | 25.3352 | 25.3352 | 25.3352 | 25.3352 | 25.3352 | 25.3352 | 25.3352 | 25.3352 | 25.3352 | 25.3352 | 25.3352 | 25.3352 | 25.3352 | 25.3352 | 25.3352 | 25.3352 | 25.3352 | 25.3352 | 25.3352 | 25.3352 | 25.3352 | 25.3352 | 25.3352 | 25.3352 | 25.3352 | 25.3352 | 25.3352 | 25.3352 | 25.3352 | 25.3352 | 25.3352 | 25.3352 | 25.3352 | 25.3352 | 25.3352 | 25.3352 | 25.3352 | 25.3352 | 25.3352 | 25.3352 | 25.3352 | 25.3352 | 25.3352 | 25.3352 | 25.3352 | 25.3352 | 25.3352 | 25.3352 | 25.3352 | 25.3352 | 25.3352 | 25.3352 | 25.3352 | 25.3352 | 25.3352 | 25.3352 | 25.3352 | 25.3352 | 25.3352 | 25.3352 | 25.3352 | 25.3352 | 25.3352 | 25.3352 | 25.3352 | 25.3352 | 25.3352 | 25.3352 | 25.3352 | 25.3352 | 25.3352 | 25.3352 | 25.3352 | 25.3352 | 25.3352 | 25.3352 | 25.3352 | 25.3352 | 25.3352 | 25.3352 | 25.3352 | 25.3352 | 25.3352 | 25.3352 | 25.3352 | 25.3352 | 25.3352 | 25.3352 | 25.3352 | 25.3352 | 25.3352 | 25.3352 | 25.3352 | 25.3352 | 25.3352 | 25.3352 | 25.3352 | 25.3352 | 25.3352 | 25.3352 | 25.3352 | 25.3352 | 25.3352 | 25.3352 | 25.3352 | 25.3352 | 25.3352 | 25.3352 | 25.3352 | 25.3352 | 25.3352 | 25.3352 | 25.3352 | 25.3352 | 25.3352 | 25.3352 | 25.3352 | 25.3352 | 25.3352 | 25.3352 | 25.3352 | 25.3352 | 25.3352 | 25.3352
r139 | 25.3352 |  | r139 | 25.3352 | 25.3352 | 25.3352 | 25.3352 | 25.3352 | 25.3352 | 25.3352 | 25.3352 | 25.3352 | 25.3352 | 25.3352 | 25.3352 | 25.3352 | 25.3352 | 25.3352 | 25.3352 | 25.3352 | 25.3352 | 25.3352 | 25.3352 | 25.3352 | 25.3352 | 25.3352 | 25.3352 | 25.3352 | 25.3352 | 25.3352 | 25.3352 | 25.3352 | 25.3352 | 25.3352 | 25.3352 | 25.3352 | 25.3352 | 25.3352 | 25.3352 | 25.3352 | 25.3352 | 25.3352 | 25.3352 | 25.3352 | 25.3352 | 25.3352 | 25.3352 | 25.3352 | 25.3352 | 25.3352 | 25.3352 | 25.3352 | 25.3352 | 25.3352 | 25.3352 | 25.3352 | 25.3352 | 25.3352 | 25.3352 | 25.3352 | 25.3352 | 25.3352 | 25.3352 | 25.3352 | 25.3352 | 25.3352 | 25.3352 | 25.3352 | 25.3352 | 25.3352 | 25.3352 | 25.3352 | 25.3352 | 25.3352 | 25.3352 | 25.3352 | 25.3352 | 25.3352 | 25.3352 | 25.3352 | 25.3352 | 25.3352 | 25.3352 | 25.3352 | 25.3352 | 25.3352 | 25.3352 | 25.3352 | 25.3352 | 25.3352 | 25.3352 | 25.3352 | 25.3352 | 25.3352 | 25.3352 | 25.3352 | 25.3352 | 25.3352 | 25.3352 | 25.3352 | 25.3352 | 25.3352 | 25.3352 | 25.3352 | 25.3352 | 25.3352 | 25.3352 | 25.3352 | 25.3352 | 25.3352 | 25.3352 | 25.3352 | 25.3352 | 25.3352 | 25.3352 | 25.3352 | 25.3352 | 25.3352 | 25.3352 | 25.3352 | 25.3352 | 25.3352 | 25.3352 | 25.3352 | 25.3352 | 25.3352 | 25.3352 | 25.3352 | 25.3352 | 25.3352 | 25.3352 | 25.3352 | 25.3352 | 25.3352 | 25.3352 | 25.3352 | 25.3352 | 25.3352 | 25.3352 | 25.3352 | 25.3352 | 25.3352 | 25.3352 | 25.3352 | 25.3352 | 25.3352 | 25.3352 | 25.3352 | 25.3352 | 25.3352 | 25.3352 | 25.3352 | 25.3352 | 25.3352 | 25.3352 | 25.3352 | 25.3352 | 25.3352 | 25.3352 | 25.3352 | 25.3352 | 25.3352 | 25.3352
r140 | 25.3352 |  | r140 | 25.3352 | 25.3352 | 25.3352 | 25.3352 | 25.3352 | 25.3352 | 25.3352 | 25.3352 | 25.3352 | 25.3352 | 25.3352 | 25.3352 | 25.3352 | 25.3352 | 25.3352 | 25.3352 | 25.3352 | 25.3352 | 25.3352 | 25.3352 | 25.3352 | 25.3352 | 25.3352 | 25.3352 | 25.3352 | 25.3352 | 25.3352 | 25.3352 | 25.3352 | 25.3352 | 25.3352 | 25.3352 | 25.3352 | 25.3352 | 25.3352 | 25.3352 | 25.3352 | 25.3352 | 25.3352 | 25.3352 | 25.3352 | 25.3352 | 25.3352 | 25.3352 | 25.3352 | 25.3352 | 25.3352 | 25.3352 | 25.3352 | 25.3352 | 25.3352 | 25.3352 | 25.3352 | 25.3352 | 25.3352 | 25.3352 | 25.3352 | 25.3352 | 25.3352 | 25.3352 | 25.3352 | 25.3352 | 25.3352 | 25.3352 | 25.3352 | 25.3352 | 25.3352 | 25.3352 | 25.3352 | 25.3352 | 25.3352 | 25.3352 | 25.3352 | 25.3352 | 25.3352 | 25.3352 | 25.3352 | 25.3352 | 25.3352 | 25.3352 | 25.3352 | 25.3352 | 25.3352 | 25.3352 | 25.3352 | 25.3352 | 25.3352 | 25.3352 | 25.3352 | 25.3352 | 25.3352 | 25.3352 | 25.3352 | 25.3352 | 25.3352 | 25.3352 | 25.3352 | 25.3352 | 25.3352 | 25.3352 | 25.3352 | 25.3352 | 25.3352 | 25.3352 | 25.3352 | 25.3352 | 25.3352 | 25.3352 | 25.3352 | 25.3352 | 25.3352 | 25.3352 | 25.3352 | 25.3352 | 25.3352 | 25.3352 | 25.3352 | 25.3352 | 25.3352 | 25.3352 | 25.3352 | 25.3352 | 25.3352 | 25.3352 | 25.3352 | 25.3352 | 25.3352 | 25.3352 | 25.3352 | 25.3352 | 25.3352 | 25.3352 | 25.3352 | 25.3352 | 25.3352 | 25.3352 | 25.3352 | 25.3352 | 25.3352 | 25.3352 | 25.3352 | 25.3352 | 25.3352 | 25.3352 | 25.3352 | 25.3352 | 25.3352 | 25.3352 | 25.3352 | 25.3352 | 25.3352 | 25.3352 | 25.3352 | 25.3352 | 25.3352 | 25.3352 | 25.3352 | 25.3352 | 25.3352 | 25.3352
r2101 | 9.9895 |  | r2101 | 9.9895 | 9.9895 | 9.9895 | 9.9895 | 9.9895 | 9.9895 | 9.9895 | 9.9895 | 9.9895 | 9.9895 | 9.9895 | 9.9895 | 9.9895 | 9.9895 | 9.9895 | 9.9895 | 9.9895 | 9.9895 | 9.9895 | 9.9895 | 9.9895 | 9.9895 | 9.9895 | 9.9895 | 9.9895 | 9.9895 | 9.9895 | 9.9895 | 9.9895 | 9.9895 | 9.9895 | 9.9895 | 9.9895 | 9.9895 | 9.9895 | 9.9895 | 9.9895 | 9.9895 | 9.9895 | 9.9895 | 9.9895 | 9.9895 | 9.9895 | 9.9895 | 9.9895 | 9.9895 | 9.9895 | 9.9895 | 9.9895 | 9.9895 | 9.9895 | 9.9895 | 9.9895 | 9.9895 | 9.9895 | 9.9895 | 9.9895 | 9.9895 | 9.9895 | 9.9895 | 9.9895 | 9.9895 | 9.9895 | 9.9895 | 9.9895 | 9.9895 | 9.9895 | 9.9895 | 9.9895 | 9.9895 | 9.9895 | 9.9895 | 9.9895 | 9.9895 | 9.9895 | 9.9895 | 9.9895 | 9.9895 | 9.9895 | 9.9895 | 9.9895 | 9.9895 | 9.9895 | 9.9895 | 9.9895 | 9.9895 | 9.9895 | 9.9895 | 9.9895 | 9.9895 | 9.9895 | 9.9895 | 9.9895 | 9.9895 | 9.9895 | 9.9895 | 9.9895 | 9.9895 | 9.9895 | 9.9895 | 9.9895 | 9.9895 | 9.9895 | 9.9895 | 9.9895 | 9.9895 | 9.9895 | 9.9895 | 9.9895 | 9.9895 | 9.9895 | 9.9895 | 9.9895 | 9.9895 | 9.9895 | 9.9895 | 9.9895 | 9.9895 | 9.9895 | 9.9895 | 9.9895 | 9.9895 | 9.9895 | 9.9895 | 9.9895 | 9.9895 | 9.9895 | 9.9895 | 9.9895 | 9.9895 | 9.9895 | 9.9895 | 9.9895 | 9.9895 | 9.9895 | 9.9895 | 9.9895 | 9.9895 | 9.9895 | 9.9895 | 9.9895 | 9.9895 | 9.9895 | 9.9895 | 9.9895 | 9.9895 | 9.9895 | 9.9895 | 9.9895 | 9.9895 | 9.9895 | 9.9895 | 9.9895 | 9.9895 | 9.9895 | 9.9895 | 9.9895 | 9.9895 | 9.9895 | 9.9895
r2102 | 9.9895 |  | r2102 | 9.9895 | 9.9895 | 9.9895 | 9.9895 | 9.9895 | 9.9895 | 9.9895 | 9.9895 | 9.9895 | 9.9895 | 9.9895 | 9.9895 | 9.9895 | 9.9895 | 9.9895 | 9.9895 | 9.9895 | 9.9895 | 9.9895 | 9.9895 | 9.9895 | 9.9895 | 9.9895 | 9.9895 | 9.9895 | 9.9895 | 9.9895 | 9.9895 | 9.9895 | 9.9895 | 9.9895 | 9.9895 | 9.9895 | 9.9895 | 9.9895 | 9.9895 | 9.9895 | 9.9895 | 9.9895 | 9.9895 | 9.9895 | 9.9895 | 9.9895 | 9.9895 | 9.9895 | 9.9895 | 9.9895 | 9.9895 | 9.9895 | 9.9895 | 9.9895 | 9.9895 | 9.9895 | 9.9895 | 9.9895 | 9.9895 | 9.9895 | 9.9895 | 9.9895 | 9.9895 | 9.9895 | 9.9895 | 9.9895 | 9.9895 | 9.9895 | 9.9895 | 9.9895 | 9.9895 | 9.9895 | 9.9895 | 9.9895 | 9.9895 | 9.9895 | 9.9895 | 9.9895 | 9.9895 | 9.9895 | 9.9895 | 9.9895 | 9.9895 | 9.9895 | 9.9895 | 9.9895 | 9.9895 | 9.9895 | 9.9895 | 9.9895 | 9.9895 | 9.9895 | 9.9895 | 9.9895 | 9.9895 | 9.9895 | 9.9895 | 9.9895 | 9.9895 | 9.9895 | 9.9895 | 9.9895 | 9.9895 | 9.9895 | 9.9895 | 9.9895 | 9.9895 | 9.9895 | 9.9895 | 9.9895 | 9.9895 | 9.9895 | 9.9895 | 9.9895 | 9.9895 | 9.9895 | 9.9895 | 9.9895 | 9.9895 | 9.9895 | 9.9895 | 9.9895 | 9.9895 | 9.9895 | 9.9895 | 9.9895 | 9.9895 | 9.9895 | 9.9895 | 9.9895 | 9.9895 | 9.9895 | 9.9895 | 9.9895 | 9.9895 | 9.9895 | 9.9895 | 9.9895 | 9.9895 | 9.9895 | 9.9895 | 9.9895 | 9.9895 | 9.9895 | 9.9895 | 9.9895 | 9.9895 | 9.9895 | 9.9895 | 9.9895 | 9.9895 | 9.9895 | 9.9895 | 9.9895 | 9.9895 | 9.9895 | 9.9895 | 9.9895 | 9.9895 | 9.9895 | 9.9895 | 9.9895 | 9.9895
r2103 | 9.9895 |  | r2103 | 9.9895 | 9.9895 | 9.9895 | 9.9895 | 9.9895 | 9.9895 | 9.9895 | 9.9895 | 9.9895 | 9.9895 | 9.9895 | 9.9895 | 9.9895 | 9.9895 | 9.9895 | 9.9895 | 9.9895 | 9.9895 | 9.9895 | 9.9895 | 9.9895 | 9.9895 | 9.9895 | 9.9895 | 9.9895 | 9.9895 | 9.9895 | 9.9895 | 9.9895 | 9.9895 | 9.9895 | 9.9895 | 9.9895 | 9.9895 | 9.9895 | 9.9895 | 9.9895 | 9.9895 | 9.9895 | 9.9895 | 9.9895 | 9.9895 | 9.9895 | 9.9895 | 9.9895 | 9.9895 | 9.9895 | 9.9895 | 9.9895 | 9.9895 | 9.9895 | 9.9895 | 9.9895 | 9.9895 | 9.9895 | 9.9895 | 9.9895 | 9.9895 | 9.9895 | 9.9895 | 9.9895 | 9.9895 | 9.9895 | 9.9895 | 9.9895 | 9.9895 | 9.9895 | 9.9895 | 9.9895 | 9.9895 | 9.9895 | 9.9895 | 9.9895 | 9.9895 | 9.9895 | 9.9895 | 9.9895 | 9.9895 | 9.9895 | 9.9895 | 9.9895 | 9.9895 | 9.9895 | 9.9895 | 9.9895 | 9.9895 | 9.9895 | 9.9895 | 9.9895 | 9.9895 | 9.9895 | 9.9895 | 9.9895 | 9.9895 | 9.9895 | 9.9895 | 9.9895 | 9.9895 | 9.9895 | 9.9895 | 9.9895 | 9.9895 | 9.9895 | 9.9895 | 9.9895 | 9.9895 | 9.9895 | 9.9895 | 9.9895 | 9.9895 | 9.9895 | 9.9895 | 9.9895 | 9.9895 | 9.9895 | 9.9895 | 9.9895 | 9.9895 | 9.9895 | 9.9895 | 9.9895 | 9.9895 | 9.9895 | 9.9895 | 9.9895 | 9.9895 | 9.9895 | 9.9895 | 9.9895 | 9.9895 | 9.9895 | 9.9895 | 9.9895 | 9.9895 | 9.9895 | 9.9895 | 9.9895 | 9.9895 | 9.9895 | 9.9895 | 9.9895 | 9.9895 | 9.9895 | 9.9895 | 9.9895 | 9.9895 | 9.9895 | 9.9895 | 9.9895 | 9.9895 | 9.9895 | 9.9895 | 9.9895 | 9.9895 | 9.9895 | 9.9895 | 9.9895 | 9.9895 | 9.9895 | 9.9895
r2104 | 9.9895 |  | r2104 | 9.9895 | 9.9895 | 9.9895 | 9.9895 | 9.9895 | 9.9895 | 9.9895 | 9.9895 | 9.9895 | 9.9895 | 9.9895 | 9.9895 | 9.9895 | 9.9895 | 9.9895 | 9.9895 | 9.9895 | 9.9895 | 9.9895 | 9.9895 | 9.9895 | 9.9895 | 9.9895 | 9.9895 | 9.9895 | 9.9895 | 9.9895 | 9.9895 | 9.9895 | 9.9895 | 9.9895 | 9.9895 | 9.9895 | 9.9895 | 9.9895 | 9.9895 | 9.9895 | 9.9895 | 9.9895 | 9.9895 | 9.9895 | 9.9895 | 9.9895 | 9.9895 | 9.9895 | 9.9895 | 9.9895 | 9.9895 | 9.9895 | 9.9895 | 9.9895 | 9.9895 | 9.9895 | 9.9895 | 9.9895 | 9.9895 | 9.9895 | 9.9895 | 9.9895 | 9.9895 | 9.9895 | 9.9895 | 9.9895 | 9.9895 | 9.9895 | 9.9895 | 9.9895 | 9.9895 | 9.9895 | 9.9895 | 9.9895 | 9.9895 | 9.9895 | 9.9895 | 9.9895 | 9.9895 | 9.9895 | 9.9895 | 9.9895 | 9.9895 | 9.9895 | 9.9895 | 9.9895 | 9.9895 | 9.9895 | 9.9895 | 9.9895 | 9.9895 | 9.9895 | 9.9895 | 9.9895 | 9.9895 | 9.9895 | 9.9895 | 9.9895 | 9.9895 | 9.9895 | 9.9895 | 9.9895 | 9.9895 | 9.9895 | 9.9895 | 9.9895 | 9.9895 | 9.9895 | 9.9895 | 9.9895 | 9.9895 | 9.9895 | 9.9895 | 9.9895 | 9.9895 | 9.9895 | 9.9895 | 9.9895 | 9.9895 | 9.9895 | 9.9895 | 9.9895 | 9.9895 | 9.9895 | 9.9895 | 9.9895 | 9.9895 | 9.9895 | 9.9895 | 9.9895 | 9.9895 | 9.9895 | 9.9895 | 9.9895 | 9.9895 | 9.9895 | 9.9895 | 9.9895 | 9.9895 | 9.9895 | 9.9895 | 9.9895 | 9.9895 | 9.9895 | 9.9895 | 9.9895 | 9.9895 | 9.9895 | 9.9895 | 9.9895 | 9.9895 | 9.9895 | 9.9895 | 9.9895 | 9.9895 | 9.9895 | 9.9895 | 9.9895 | 9.9895 | 9.9895 | 9.9895 | 9.9895 | 9.9895
r2105 | 9.9895 |  | r2105 | 9.9895 | 9.9895 | 9.9895 | 9.9895 | 9.9895 | 9.9895 | 9.9895 | 9.9895 | 9.9895 | 9.9895 | 9.9895 | 9.9895 | 9.9895 | 9.9895 | 9.9895 | 9.9895 | 9.9895 | 9.9895 | 9.9895 | 9.9895 | 9.9895 | 9.9895 | 9.9895 | 9.9895 | 9.9895 | 9.9895 | 9.9895 | 9.9895 | 9.9895 | 9.9895 | 9.9895 | 9.9895 | 9.9895 | 9.9895 | 9.9895 | 9.9895 | 9.9895 | 9.9895 | 9.9895 | 9.9895 | 9.9895 | 9.9895 | 9.9895 | 9.9895 | 9.9895 | 9.9895 | 9.9895 | 9.9895 | 9.9895 | 9.9895 | 9.9895 | 9.9895 | 9.9895 | 9.9895 | 9.9895 | 9.9895 | 9.9895 | 9.9895 | 9.9895 | 9.9895 | 9.9895 | 9.9895 | 9.9895 | 9.9895 | 9.9895 | 9.9895 | 9.9895 | 9.9895 | 9.9895 | 9.9895 | 9.9895 | 9.9895 | 9.9895 | 9.9895 | 9.9895 | 9.9895 | 9.9895 | 9.9895 | 9.9895 | 9.9895 | 9.9895 | 9.9895 | 9.9895 | 9.9895 | 9.9895 | 9.9895 | 9.9895 | 9.9895 | 9.9895 | 9.9895 | 9.9895 | 9.9895 | 9.9895 | 9.9895 | 9.9895 | 9.9895 | 9.9895 | 9.9895 | 9.9895 | 9.9895 | 9.9895 | 9.9895 | 9.9895 | 9.9895 | 9.9895 | 9.9895 | 9.9895 | 9.9895 | 9.9895 | 9.9895 | 9.9895 | 9.9895 | 9.9895 | 9.9895 | 9.9895 | 9.9895 | 9.9895 | 9.9895 | 9.9895 | 9.9895 | 9.9895 | 9.9895 | 9.9895 | 9.9895 | 9.9895 | 9.9895 | 9.9895 | 9.9895 | 9.9895 | 9.9895 | 9.9895 | 9.9895 | 9.9895 | 9.9895 | 9.9895 | 9.9895 | 9.9895 | 9.9895 | 9.9895 | 9.9895 | 9.9895 | 9.9895 | 9.9895 | 9.9895 | 9.9895 | 9.9895 | 9.9895 | 9.9895 | 9.9895 | 9.9895 | 9.9895 | 9.9895 | 9.9895 | 9.9895 | 9.9895 | 9.9895 | 9.9895 | 9.9895 | 9.9895 | 9.9895
r2106 | 9.9895 |  | r2106 | 9.9895 | 9.9895 | 9.9895 | 9.9895 | 9.9895 | 9.9895 | 9.9895 | 9.9895 | 9.9895 | 9.9895 | 9.9895 | 9.9895 | 9.9895 | 9.9895 | 9.9895 | 9.9895 | 9.9895 | 9.9895 | 9.9895 | 9.9895 | 9.9895 | 9.9895 | 9.9895 | 9.9895 | 9.9895 | 9.9895 | 9.9895 | 9.9895 | 9.9895 | 9.9895 | 9.9895 | 9.9895 | 9.9895 | 9.9895 | 9.9895 | 9.9895 | 9.9895 | 9.9895 | 9.9895 | 9.9895 | 9.9895 | 9.9895 | 9.9895 | 9.9895 | 9.9895 | 9.9895 | 9.9895 | 9.9895 | 9.9895 | 9.9895 | 9.9895 | 9.9895 | 9.9895 | 9.9895 | 9.9895 | 9.9895 | 9.9895 | 9.9895 | 9.9895 | 9.9895 | 9.9895 | 9.9895 | 9.9895 | 9.9895 | 9.9895 | 9.9895 | 9.9895 | 9.9895 | 9.9895 | 9.9895 | 9.9895 | 9.9895 | 9.9895 | 9.9895 | 9.9895 | 9.9895 | 9.9895 | 9.9895 | 9.9895 | 9.9895 | 9.9895 | 9.9895 | 9.9895 | 9.9895 | 9.9895 | 9.9895 | 9.9895 | 9.9895 | 9.9895 | 9.9895 | 9.9895 | 9.9895 | 9.9895 | 9.9895 | 9.9895 | 9.9895 | 9.9895 | 9.9895 | 9.9895 | 9.9895 | 9.9895 | 9.9895 | 9.9895 | 9.9895 | 9.9895 | 9.9895 | 9.9895 | 9.9895 | 9.9895 | 9.9895 | 9.9895 | 9.9895 | 9.9895 | 9.9895 | 9.9895 | 9.9895 | 9.9895 | 9.9895 | 9.9895 | 9.9895 | 9.9895 | 9.9895 | 9.9895 | 9.9895 | 9.9895 | 9.9895 | 9.9895 | 9.9895 | 9.9895 | 9.9895 | 9.9895 | 9.9895 | 9.9895 | 9.9895 | 9.9895 | 9.9895 | 9.9895 | 9.9895 | 9.9895 | 9.9895 | 9.9895 | 9.9895 | 9.9895 | 9.9895 | 9.9895 | 9.9895 | 9.9895 | 9.9895 | 9.9895 | 9.9895 | 9.9895 | 9.9895 | 9.9895 | 9.9895 | 9.9895 | 9.9895 | 9.9895 | 9.9895 | 9.9895 | 9.9895
r2107 | 9.9895 |  | r2107 | 9.9895 | 9.9895 | 9.9895 | 9.9895 | 9.9895 | 9.9895 | 9.9895 | 9.9895 | 9.9895 | 9.9895 | 9.9895 | 9.9895 | 9.9895 | 9.9895 | 9.9895 | 9.9895 | 9.9895 | 9.9895 | 9.9895 | 9.9895 | 9.9895 | 9.9895 | 9.9895 | 9.9895 | 9.9895 | 9.9895 | 9.9895 | 9.9895 | 9.9895 | 9.9895 | 9.9895 | 9.9895 | 9.9895 | 9.9895 | 9.9895 | 9.9895 | 9.9895 | 9.9895 | 9.9895 | 9.9895 | 9.9895 | 9.9895 | 9.9895 | 9.9895 | 9.9895 | 9.9895 | 9.9895 | 9.9895 | 9.9895 | 9.9895 | 9.9895 | 9.9895 | 9.9895 | 9.9895 | 9.9895 | 9.9895 | 9.9895 | 9.9895 | 9.9895 | 9.9895 | 9.9895 | 9.9895 | 9.9895 | 9.9895 | 9.9895 | 9.9895 | 9.9895 | 9.9895 | 9.9895 | 9.9895 | 9.9895 | 9.9895 | 9.9895 | 9.9895 | 9.9895 | 9.9895 | 9.9895 | 9.9895 | 9.9895 | 9.9895 | 9.9895 | 9.9895 | 9.9895 | 9.9895 | 9.9895 | 9.9895 | 9.9895 | 9.9895 | 9.9895 | 9.9895 | 9.9895 | 9.9895 | 9.9895 | 9.9895 | 9.9895 | 9.9895 | 9.9895 | 9.9895 | 9.9895 | 9.9895 | 9.9895 | 9.9895 | 9.9895 | 9.9895 | 9.9895 | 9.9895 | 9.9895 | 9.9895 | 9.9895 | 9.9895 | 9.9895 | 9.9895 | 9.9895 | 9.9895 | 9.9895 | 9.9895 | 9.9895 | 9.9895 | 9.9895 | 9.9895 | 9.9895 | 9.9895 | 9.9895 | 9.9895 | 9.9895 | 9.9895 | 9.9895 | 9.9895 | 9.9895 | 9.9895 | 9.9895 | 9.9895 | 9.9895 | 9.9895 | 9.9895 | 9.9895 | 9.9895 | 9.9895 | 9.9895 | 9.9895 | 9.9895 | 9.9895 | 9.9895 | 9.9895 | 9.9895 | 9.9895 | 9.9895 | 9.9895 | 9.9895 | 9.9895 | 9.9895 | 9.9895 | 9.9895 | 9.9895 | 9.9895 | 9.9895 | 9.9895 | 9.9895 | 9.9895 | 9.9895
r2108 | 9.9895 |  | r2108 | 9.9895 | 9.9895 | 9.9895 | 9.9895 | 9.9895 | 9.9895 | 9.9895 | 9.9895 | 9.9895 | 9.9895 | 9.9895 | 9.9895 | 9.9895 | 9.9895 | 9.9895 | 9.9895 | 9.9895 | 9.9895 | 9.9895 | 9.9895 | 9.9895 | 9.9895 | 9.9895 | 9.9895 | 9.9895 | 9.9895 | 9.9895 | 9.9895 | 9.9895 | 9.9895 | 9.9895 | 9.9895 | 9.9895 | 9.9895 | 9.9895 | 9.9895 | 9.9895 | 9.9895 | 9.9895 | 9.9895 | 9.9895 | 9.9895 | 9.9895 | 9.9895 | 9.9895 | 9.9895 | 9.9895 | 9.9895 | 9.9895 | 9.9895 | 9.9895 | 9.9895 | 9.9895 | 9.9895 | 9.9895 | 9.9895 | 9.9895 | 9.9895 | 9.9895 | 9.9895 | 9.9895 | 9.9895 | 9.9895 | 9.9895 | 9.9895 | 9.9895 | 9.9895 | 9.9895 | 9.9895 | 9.9895 | 9.9895 | 9.9895 | 9.9895 | 9.9895 | 9.9895 | 9.9895 | 9.9895 | 9.9895 | 9.9895 | 9.9895 | 9.9895 | 9.9895 | 9.9895 | 9.9895 | 9.9895 | 9.9895 | 9.9895 | 9.9895 | 9.9895 | 9.9895 | 9.9895 | 9.9895 | 9.9895 | 9.9895 | 9.9895 | 9.9895 | 9.9895 | 9.9895 | 9.9895 | 9.9895 | 9.9895 | 9.9895 | 9.9895 | 9.9895 | 9.9895 | 9.9895 | 9.9895 | 9.9895 | 9.9895 | 9.9895 | 9.9895 | 9.9895 | 9.9895 | 9.9895 | 9.9895 | 9.9895 | 9.9895 | 9.9895 | 9.9895 | 9.9895 | 9.9895 | 9.9895 | 9.9895 | 9.9895 | 9.9895 | 9.9895 | 9.9895 | 9.9895 | 9.9895 | 9.9895 | 9.9895 | 9.9895 | 9.9895 | 9.9895 | 9.9895 | 9.9895 | 9.9895 | 9.9895 | 9.9895 | 9.9895 | 9.9895 | 9.9895 | 9.9895 | 9.9895 | 9.9895 | 9.9895 | 9.9895 | 9.9895 | 9.9895 | 9.9895 | 9.9895 | 9.9895 | 9.9895 | 9.9895 | 9.9895 | 9.9895 | 9.9895 | 9.9895 | 9.9895 | 9.9895
r2109 | 9.9895 |  | r2109 | 9.9895 | 9.9895 | 9.9895 | 9.9895 | 9.9895 | 9.9895 | 9.9895 | 9.9895 | 9.9895 | 9.9895 | 9.9895 | 9.9895 | 9.9895 | 9.9895 | 9.9895 | 9.9895 | 9.9895 | 9.9895 | 9.9895 | 9.9895 | 9.9895 | 9.9895 | 9.9895 | 9.9895 | 9.9895 | 9.9895 | 9.9895 | 9.9895 | 9.9895 | 9.9895 | 9.9895 | 9.9895 | 9.9895 | 9.9895 | 9.9895 | 9.9895 | 9.9895 | 9.9895 | 9.9895 | 9.9895 | 9.9895 | 9.9895 | 9.9895 | 9.9895 | 9.9895 | 9.9895 | 9.9895 | 9.9895 | 9.9895 | 9.9895 | 9.9895 | 9.9895 | 9.9895 | 9.9895 | 9.9895 | 9.9895 | 9.9895 | 9.9895 | 9.9895 | 9.9895 | 9.9895 | 9.9895 | 9.9895 | 9.9895 | 9.9895 | 9.9895 | 9.9895 | 9.9895 | 9.9895 | 9.9895 | 9.9895 | 9.9895 | 9.9895 | 9.9895 | 9.9895 | 9.9895 | 9.9895 | 9.9895 | 9.9895 | 9.9895 | 9.9895 | 9.9895 | 9.9895 | 9.9895 | 9.9895 | 9.9895 | 9.9895 | 9.9895 | 9.9895 | 9.9895 | 9.9895 | 9.9895 | 9.9895 | 9.9895 | 9.9895 | 9.9895 | 9.9895 | 9.9895 | 9.9895 | 9.9895 | 9.9895 | 9.9895 | 9.9895 | 9.9895 | 9.9895 | 9.9895 | 9.9895 | 9.9895 | 9.9895 | 9.9895 | 9.9895 | 9.9895 | 9.9895 | 9.9895 | 9.9895 | 9.9895 | 9.9895 | 9.9895 | 9.9895 | 9.9895 | 9.9895 | 9.9895 | 9.9895 | 9.9895 | 9.9895 | 9.9895 | 9.9895 | 9.9895 | 9.9895 | 9.9895 | 9.9895 | 9.9895 | 9.9895 | 9.9895 | 9.9895 | 9.9895 | 9.9895 | 9.9895 | 9.9895 | 9.9895 | 9.9895 | 9.9895 | 9.9895 | 9.9895 | 9.9895 | 9.9895 | 9.9895 | 9.9895 | 9.9895 | 9.9895 | 9.9895 | 9.9895 | 9.9895 | 9.9895 | 9.9895 | 9.9895 | 9.9895 | 9.9895 | 9.9895 | 9.9895
r2110 | 9.9895 |  | r2110 | 9.9895 | 9.9895 | 9.9895 | 9.9895 | 9.9895 | 9.9895 | 9.9895 | 9.9895 | 9.9895 | 9.9895 | 9.9895 | 9.9895 | 9.9895 | 9.9895 | 9.9895 | 9.9895 | 9.9895 | 9.9895 | 9.9895 | 9.9895 | 9.9895 | 9.9895 | 9.9895 | 9.9895 | 9.9895 | 9.9895 | 9.9895 | 9.9895 | 9.9895 | 9.9895 | 9.9895 | 9.9895 | 9.9895 | 9.9895 | 9.9895 | 9.9895 | 9.9895 | 9.9895 | 9.9895 | 9.9895 | 9.9895 | 9.9895 | 9.9895 | 9.9895 | 9.9895 | 9.9895 | 9.9895 | 9.9895 | 9.9895 | 9.9895 | 9.9895 | 9.9895 | 9.9895 | 9.9895 | 9.9895 | 9.9895 | 9.9895 | 9.9895 | 9.9895 | 9.9895 | 9.9895 | 9.9895 | 9.9895 | 9.9895 | 9.9895 | 9.9895 | 9.9895 | 9.9895 | 9.9895 | 9.9895 | 9.9895 | 9.9895 | 9.9895 | 9.9895 | 9.9895 | 9.9895 | 9.9895 | 9.9895 | 9.9895 | 9.9895 | 9.9895 | 9.9895 | 9.9895 | 9.9895 | 9.9895 | 9.9895 | 9.9895 | 9.9895 | 9.9895 | 9.9895 | 9.9895 | 9.9895 | 9.9895 | 9.9895 | 9.9895 | 9.9895 | 9.9895 | 9.9895 | 9.9895 | 9.9895 | 9.9895 | 9.9895 | 9.9895 | 9.9895 | 9.9895 | 9.9895 | 9.9895 | 9.9895 | 9.9895 | 9.9895 | 9.9895 | 9.9895 | 9.9895 | 9.9895 | 9.9895 | 9.9895 | 9.9895 | 9.9895 | 9.9895 | 9.9895 | 9.9895 | 9.9895 | 9.9895 | 9.9895 | 9.9895 | 9.9895 | 9.9895 | 9.9895 | 9.9895 | 9.9895 | 9.9895 | 9.9895 | 9.9895 | 9.9895 | 9.9895 | 9.9895 | 9.9895 | 9.9895 | 9.9895 | 9.9895 | 9.9895 | 9.9895 | 9.9895 | 9.9895 | 9.9895 | 9.9895 | 9.9895 | 9.9895 | 9.9895 | 9.9895 | 9.9895 | 9.9895 | 9.9895 | 9.9895 | 9.9895 | 9.9895 | 9.9895 | 9.9895 | 9.9895 | 9.9895
r2111 | 9.9895 |  | r2111 | 9.9895 | 9.9895 | 9.9895 | 9.9895 | 9.9895 | 9.9895 | 9.9895 | 9.9895 | 9.9895 | 9.9895 | 9.9895 | 9.9895 | 9.9895 | 9.9895 | 9.9895 | 9.9895 | 9.9895 | 9.9895 | 9.9895 | 9.9895 | 9.9895 | 9.9895 | 9.9895 | 9.9895 | 9.9895 | 9.9895 | 9.9895 | 9.9895 | 9.9895 | 9.9895 | 9.9895 | 9.9895 | 9.9895 | 9.9895 | 9.9895 | 9.9895 | 9.9895 | 9.9895 | 9.9895 | 9.9895 | 9.9895 | 9.9895 | 9.9895 | 9.9895 | 9.9895 | 9.9895 | 9.9895 | 9.9895 | 9.9895 | 9.9895 | 9.9895 | 9.9895 | 9.9895 | 9.9895 | 9.9895 | 9.9895 | 9.9895 | 9.9895 | 9.9895 | 9.9895 | 9.9895 | 9.9895 | 9.9895 | 9.9895 | 9.9895 | 9.9895 | 9.9895 | 9.9895 | 9.9895 | 9.9895 | 9.9895 | 9.9895 | 9.9895 | 9.9895 | 9.9895 | 9.9895 | 9.9895 | 9.9895 | 9.9895 | 9.9895 | 9.9895 | 9.9895 | 9.9895 | 9.9895 | 9.9895 | 9.9895 | 9.9895 | 9.9895 | 9.9895 | 9.9895 | 9.9895 | 9.9895 | 9.9895 | 9.9895 | 9.9895 | 9.9895 | 9.9895 | 9.9895 | 9.9895 | 9.9895 | 9.9895 | 9.9895 | 9.9895 | 9.9895 | 9.9895 | 9.9895 | 9.9895 | 9.9895 | 9.9895 | 9.9895 | 9.9895 | 9.9895 | 9.9895 | 9.9895 | 9.9895 | 9.9895 | 9.9895 | 9.9895 | 9.9895 | 9.9895 | 9.9895 | 9.9895 | 9.9895 | 9.9895 | 9.9895 | 9.9895 | 9.9895 | 9.9895 | 9.9895 | 9.9895 | 9.9895 | 9.9895 | 9.9895 | 9.9895 | 9.9895 | 9.9895 | 9.9895 | 9.9895 | 9.9895 | 9.9895 | 9.9895 | 9.9895 | 9.9895 | 9.9895 | 9.9895 | 9.9895 | 9.9895 | 9.9895 | 9.9895 | 9.9895 | 9.9895 | 9.9895 | 9.9895 | 9.9895 | 9.9895 | 9.9895 | 9.9895 | 9.9895 | 9.9895 | 9.9895
r2112 | 9.9895 |  | r2112 | 9.9895 | 9.9895 | 9.9895 | 9.9895 | 9.9895 | 9.9895 | 9.9895 | 9.9895 | 9.9895 | 9.9895 | 9.9895 | 9.9895 | 9.9895 | 9.9895 | 9.9895 | 9.9895 | 9.9895 | 9.9895 | 9.9895 | 9.9895 | 9.9895 | 9.9895 | 9.9895 | 9.9895 | 9.9895 | 9.9895 | 9.9895 | 9.9895 | 9.9895 | 9.9895 | 9.9895 | 9.9895 | 9.9895 | 9.9895 | 9.9895 | 9.9895 | 9.9895 | 9.9895 | 9.9895 | 9.9895 | 9.9895 | 9.9895 | 9.9895 | 9.9895 | 9.9895 | 9.9895 | 9.9895 | 9.9895 | 9.9895 | 9.9895 | 9.9895 | 9.9895 | 9.9895 | 9.9895 | 9.9895 | 9.9895 | 9.9895 | 9.9895 | 9.9895 | 9.9895 | 9.9895 | 9.9895 | 9.9895 | 9.9895 | 9.9895 | 9.9895 | 9.9895 | 9.9895 | 9.9895 | 9.9895 | 9.9895 | 9.9895 | 9.9895 | 9.9895 | 9.9895 | 9.9895 | 9.9895 | 9.9895 | 9.9895 | 9.9895 | 9.9895 | 9.9895 | 9.9895 | 9.9895 | 9.9895 | 9.9895 | 9.9895 | 9.9895 | 9.9895 | 9.9895 | 9.9895 | 9.9895 | 9.9895 | 9.9895 | 9.9895 | 9.9895 | 9.9895 | 9.9895 | 9.9895 | 9.9895 | 9.9895 | 9.9895 | 9.9895 | 9.9895 | 9.9895 | 9.9895 | 9.9895 | 9.9895 | 9.9895 | 9.9895 | 9.9895 | 9.9895 | 9.9895 | 9.9895 | 9.9895 | 9.9895 | 9.9895 | 9.9895 | 9.9895 | 9.9895 | 9.9895 | 9.9895 | 9.9895 | 9.9895 | 9.9895 | 9.9895 | 9.9895 | 9.9895 | 9.9895 | 9.9895 | 9.9895 | 9.9895 | 9.9895 | 9.9895 | 9.9895 | 9.9895 | 9.9895 | 9.9895 | 9.9895 | 9.9895 | 9.9895 | 9.9895 | 9.9895 | 9.9895 | 9.9895 | 9.9895 | 9.9895 | 9.9895 | 9.9895 | 9.9895 | 9.9895 | 9.9895 | 9.9895 | 9.9895 | 9.9895 | 9.9895 | 9.9895 | 9.9895 | 9.9895 | 9.9895
r2113 | 9.9895 |  | r2113 | 9.9895 | 9.9895 | 9.9895 | 9.9895 | 9.9895 | 9.9895 | 9.9895 | 9.9895 | 9.9895 | 9.9895 | 9.9895 | 9.9895 | 9.9895 | 9.9895 | 9.9895 | 9.9895 | 9.9895 | 9.9895 | 9.9895 | 9.9895 | 9.9895 | 9.9895 | 9.9895 | 9.9895 | 9.9895 | 9.9895 | 9.9895 | 9.9895 | 9.9895 | 9.9895 | 9.9895 | 9.9895 | 9.9895 | 9.9895 | 9.9895 | 9.9895 | 9.9895 | 9.9895 | 9.9895 | 9.9895 | 9.9895 | 9.9895 | 9.9895 | 9.9895 | 9.9895 | 9.9895 | 9.9895 | 9.9895 | 9.9895 | 9.9895 | 9.9895 | 9.9895 | 9.9895 | 9.9895 | 9.9895 | 9.9895 | 9.9895 | 9.9895 | 9.9895 | 9.9895 | 9.9895 | 9.9895 | 9.9895 | 9.9895 | 9.9895 | 9.9895 | 9.9895 | 9.9895 | 9.9895 | 9.9895 | 9.9895 | 9.9895 | 9.9895 | 9.9895 | 9.9895 | 9.9895 | 9.9895 | 9.9895 | 9.9895 | 9.9895 | 9.9895 | 9.9895 | 9.9895 | 9.9895 | 9.9895 | 9.9895 | 9.9895 | 9.9895 | 9.9895 | 9.9895 | 9.9895 | 9.9895 | 9.9895 | 9.9895 | 9.9895 | 9.9895 | 9.9895 | 9.9895 | 9.9895 | 9.9895 | 9.9895 | 9.9895 | 9.9895 | 9.9895 | 9.9895 | 9.9895 | 9.9895 | 9.9895 | 9.9895 | 9.9895 | 9.9895 | 9.9895 | 9.9895 | 9.9895 | 9.9895 | 9.9895 | 9.9895 | 9.9895 | 9.9895 | 9.9895 | 9.9895 | 9.9895 | 9.9895 | 9.9895 | 9.9895 | 9.9895 | 9.9895 | 9.9895 | 9.9895 | 9.9895 | 9.9895 | 9.9895 | 9.9895 | 9.9895 | 9.9895 | 9.9895 | 9.9895 | 9.9895 | 9.9895 | 9.9895 | 9.9895 | 9.9895 | 9.9895 | 9.9895 | 9.9895 | 9.9895 | 9.9895 | 9.9895 | 9.9895 | 9.9895 | 9.9895 | 9.9895 | 9.9895 | 9.9895 | 9.9895 | 9.9895 | 9.9895 | 9.9895 | 9.9895 | 9.9895
r2114 | 9.9895 |  | r2114 | 9.9895 | 9.9895 | 9.9895 | 9.9895 | 9.9895 | 9.9895 | 9.9895 | 9.9895 | 9.9895 | 9.9895 | 9.9895 | 9.9895 | 9.9895 | 9.9895 | 9.9895 | 9.9895 | 9.9895 | 9.9895 | 9.9895 | 9.9895 | 9.9895 | 9.9895 | 9.9895 | 9.9895 | 9.9895 | 9.9895 | 9.9895 | 9.9895 | 9.9895 | 9.9895 | 9.9895 | 9.9895 | 9.9895 | 9.9895 | 9.9895 | 9.9895 | 9.9895 | 9.9895 | 9.9895 | 9.9895 | 9.9895 | 9.9895 | 9.9895 | 9.9895 | 9.9895 | 9.9895 | 9.9895 | 9.9895 | 9.9895 | 9.9895 | 9.9895 | 9.9895 | 9.9895 | 9.9895 | 9.9895 | 9.9895 | 9.9895 | 9.9895 | 9.9895 | 9.9895 | 9.9895 | 9.9895 | 9.9895 | 9.9895 | 9.9895 | 9.9895 | 9.9895 | 9.9895 | 9.9895 | 9.9895 | 9.9895 | 9.9895 | 9.9895 | 9.9895 | 9.9895 | 9.9895 | 9.9895 | 9.9895 | 9.9895 | 9.9895 | 9.9895 | 9.9895 | 9.9895 | 9.9895 | 9.9895 | 9.9895 | 9.9895 | 9.9895 | 9.9895 | 9.9895 | 9.9895 | 9.9895 | 9.9895 | 9.9895 | 9.9895 | 9.9895 | 9.9895 | 9.9895 | 9.9895 | 9.9895 | 9.9895 | 9.9895 | 9.9895 | 9.9895 | 9.9895 | 9.9895 | 9.9895 | 9.9895 | 9.9895 | 9.9895 | 9.9895 | 9.9895 | 9.9895 | 9.9895 | 9.9895 | 9.9895 | 9.9895 | 9.9895 | 9.9895 | 9.9895 | 9.9895 | 9.9895 | 9.9895 | 9.9895 | 9.9895 | 9.9895 | 9.9895 | 9.9895 | 9.9895 | 9.9895 | 9.9895 | 9.9895 | 9.9895 | 9.9895 | 9.9895 | 9.9895 | 9.9895 | 9.9895 | 9.9895 | 9.9895 | 9.9895 | 9.9895 | 9.9895 | 9.9895 | 9.9895 | 9.9895 | 9.9895 | 9.9895 | 9.9895 | 9.9895 | 9.9895 | 9.9895 | 9.9895 | 9.9895 | 9.9895 | 9.9895 | 9.9895 | 9.9895 | 9.9895 | 9.9895
r2115 | 9.9895 |  | r2115 | 9.9895 | 9.9895 | 9.9895 | 9.9895 | 9.9895 | 9.9895 | 9.9895 | 9.9895 | 9.9895 | 9.9895 | 9.9895 | 9.9895 | 9.9895 | 9.9895 | 9.9895 | 9.9895 | 9.9895 | 9.9895 | 9.9895 | 9.9895 | 9.9895 | 9.9895 | 9.9895 | 9.9895 | 9.9895 | 9.9895 | 9.9895 | 9.9895 | 9.9895 | 9.9895 | 9.9895 | 9.9895 | 9.9895 | 9.9895 | 9.9895 | 9.9895 | 9.9895 | 9.9895 | 9.9895 | 9.9895 | 9.9895 | 9.9895 | 9.9895 | 9.9895 | 9.9895 | 9.9895 | 9.9895 | 9.9895 | 9.9895 | 9.9895 | 9.9895 | 9.9895 | 9.9895 | 9.9895 | 9.9895 | 9.9895 | 9.9895 | 9.9895 | 9.9895 | 9.9895 | 9.9895 | 9.9895 | 9.9895 | 9.9895 | 9.9895 | 9.9895 | 9.9895 | 9.9895 | 9.9895 | 9.9895 | 9.9895 | 9.9895 | 9.9895 | 9.9895 | 9.9895 | 9.9895 | 9.9895 | 9.9895 | 9.9895 | 9.9895 | 9.9895 | 9.9895 | 9.9895 | 9.9895 | 9.9895 | 9.9895 | 9.9895 | 9.9895 | 9.9895 | 9.9895 | 9.9895 | 9.9895 | 9.9895 | 9.9895 | 9.9895 | 9.9895 | 9.9895 | 9.9895 | 9.9895 | 9.9895 | 9.9895 | 9.9895 | 9.9895 | 9.9895 | 9.9895 | 9.9895 | 9.9895 | 9.9895 | 9.9895 | 9.9895 | 9.9895 | 9.9895 | 9.9895 | 9.9895 | 9.9895 | 9.9895 | 9.9895 | 9.9895 | 9.9895 | 9.9895 | 9.9895 | 9.9895 | 9.9895 | 9.9895 | 9.9895 | 9.9895 | 9.9895 | 9.9895 | 9.9895 | 9.9895 | 9.9895 | 9.9895 | 9.9895 | 9.9895 | 9.9895 | 9.9895 | 9.9895 | 9.9895 | 9.9895 | 9.9895 | 9.9895 | 9.9895 | 9.9895 | 9.9895 | 9.9895 | 9.9895 | 9.9895 | 9.9895 | 9.9895 | 9.9895 | 9.9895 | 9.9895 | 9.9895 | 9.9895 | 9.9895 | 9.9895 | 9.9895 | 9.9895 | 9.9895 | 9.9895
r2116 | 9.9895 |  | r2116 | 9.9895 | 9.9895 | 9.9895 | 9.9895 | 9.9895 | 9.9895 | 9.9895 | 9.9895 | 9.9895 | 9.9895 | 9.9895 | 9.9895 | 9.9895 | 9.9895 | 9.9895 | 9.9895 | 9.9895 | 9.9895 | 9.9895 | 9.9895 | 9.9895 | 9.9895 | 9.9895 | 9.9895 | 9.9895 | 9.9895 | 9.9895 | 9.9895 | 9.9895 | 9.9895 | 9.9895 | 9.9895 | 9.9895 | 9.9895 | 9.9895 | 9.9895 | 9.9895 | 9.9895 | 9.9895 | 9.9895 | 9.9895 | 9.9895 | 9.9895 | 9.9895 | 9.9895 | 9.9895 | 9.9895 | 9.9895 | 9.9895 | 9.9895 | 9.9895 | 9.9895 | 9.9895 | 9.9895 | 9.9895 | 9.9895 | 9.9895 | 9.9895 | 9.9895 | 9.9895 | 9.9895 | 9.9895 | 9.9895 | 9.9895 | 9.9895 | 9.9895 | 9.9895 | 9.9895 | 9.9895 | 9.9895 | 9.9895 | 9.9895 | 9.9895 | 9.9895 | 9.9895 | 9.9895 | 9.9895 | 9.9895 | 9.9895 | 9.9895 | 9.9895 | 9.9895 | 9.9895 | 9.9895 | 9.9895 | 9.9895 | 9.9895 | 9.9895 | 9.9895 | 9.9895 | 9.9895 | 9.9895 | 9.9895 | 9.9895 | 9.9895 | 9.9895 | 9.9895 | 9.9895 | 9.9895 | 9.9895 | 9.9895 | 9.9895 | 9.9895 | 9.9895 | 9.9895 | 9.9895 | 9.9895 | 9.9895 | 9.9895 | 9.9895 | 9.9895 | 9.9895 | 9.9895 | 9.9895 | 9.9895 | 9.9895 | 9.9895 | 9.9895 | 9.9895 | 9.9895 | 9.9895 | 9.9895 | 9.9895 | 9.9895 | 9.9895 | 9.9895 | 9.9895 | 9.9895 | 9.9895 | 9.9895 | 9.9895 | 9.9895 | 9.9895 | 9.9895 | 9.9895 | 9.9895 | 9.9895 | 9.9895 | 9.9895 | 9.9895 | 9.9895 | 9.9895 | 9.9895 | 9.9895 | 9.9895 | 9.9895 | 9.9895 | 9.9895 | 9.9895 | 9.9895 | 9.9895 | 9.9895 | 9.9895 | 9.9895 | 9.9895 | 9.9895 | 9.9895 | 9.9895 | 9.9895 | 9.9895
r2117 | 9.9895 |  | r2117 | 9.9895 | 9.9895 | 9.9895 | 9.9895 | 9.9895 | 9.9895 | 9.9895 | 9.9895 | 9.9895 | 9.9895 | 9.9895 | 9.9895 | 9.9895 | 9.9895 | 9.9895 | 9.9895 | 9.9895 | 9.9895 | 9.9895 | 9.9895 | 9.9895 | 9.9895 | 9.9895 | 9.9895 | 9.9895 | 9.9895 | 9.9895 | 9.9895 | 9.9895 | 9.9895 | 9.9895 | 9.9895 | 9.9895 | 9.9895 | 9.9895 | 9.9895 | 9.9895 | 9.9895 | 9.9895 | 9.9895 | 9.9895 | 9.9895 | 9.9895 | 9.9895 | 9.9895 | 9.9895 | 9.9895 | 9.9895 | 9.9895 | 9.9895 | 9.9895 | 9.9895 | 9.9895 | 9.9895 | 9.9895 | 9.9895 | 9.9895 | 9.9895 | 9.9895 | 9.9895 | 9.9895 | 9.9895 | 9.9895 | 9.9895 | 9.9895 | 9.9895 | 9.9895 | 9.9895 | 9.9895 | 9.9895 | 9.9895 | 9.9895 | 9.9895 | 9.9895 | 9.9895 | 9.9895 | 9.9895 | 9.9895 | 9.9895 | 9.9895 | 9.9895 | 9.9895 | 9.9895 | 9.9895 | 9.9895 | 9.9895 | 9.9895 | 9.9895 | 9.9895 | 9.9895 | 9.9895 | 9.9895 | 9.9895 | 9.9895 | 9.9895 | 9.9895 | 9.9895 | 9.9895 | 9.9895 | 9.9895 | 9.9895 | 9.9895 | 9.9895 | 9.9895 | 9.9895 | 9.9895 | 9.9895 | 9.9895 | 9.9895 | 9.9895 | 9.9895 | 9.9895 | 9.9895 | 9.9895 | 9.9895 | 9.9895 | 9.9895 | 9.9895 | 9.9895 | 9.9895 | 9.9895 | 9.9895 | 9.9895 | 9.9895 | 9.9895 | 9.9895 | 9.9895 | 9.9895 | 9.9895 | 9.9895 | 9.9895 | 9.9895 | 9.9895 | 9.9895 | 9.9895 | 9.9895 | 9.9895 | 9.9895 | 9.9895 | 9.9895 | 9.9895 | 9.9895 | 9.9895 | 9.9895 | 9.9895 | 9.9895 | 9.9895 | 9.9895 | 9.9895 | 9.9895 | 9.9895 | 9.9895 | 9.9895 | 9.9895 | 9.9895 | 9.9895 | 9.9895 | 9.9895 | 9.9895 | 9.9895
r2118 | 9.9895 |  | r2118 | 9.9895 | 9.9895 | 9.9895 | 9.9895 | 9.9895 | 9.9895 | 9.9895 | 9.9895 | 9.9895 | 9.9895 | 9.9895 | 9.9895 | 9.9895 | 9.9895 | 9.9895 | 9.9895 | 9.9895 | 9.9895 | 9.9895 | 9.9895 | 9.9895 | 9.9895 | 9.9895 | 9.9895 | 9.9895 | 9.9895 | 9.9895 | 9.9895 | 9.9895 | 9.9895 | 9.9895 | 9.9895 | 9.9895 | 9.9895 | 9.9895 | 9.9895 | 9.9895 | 9.9895 | 9.9895 | 9.9895 | 9.9895 | 9.9895 | 9.9895 | 9.9895 | 9.9895 | 9.9895 | 9.9895 | 9.9895 | 9.9895 | 9.9895 | 9.9895 | 9.9895 | 9.9895 | 9.9895 | 9.9895 | 9.9895 | 9.9895 | 9.9895 | 9.9895 | 9.9895 | 9.9895 | 9.9895 | 9.9895 | 9.9895 | 9.9895 | 9.9895 | 9.9895 | 9.9895 | 9.9895 | 9.9895 | 9.9895 | 9.9895 | 9.9895 | 9.9895 | 9.9895 | 9.9895 | 9.9895 | 9.9895 | 9.9895 | 9.9895 | 9.9895 | 9.9895 | 9.9895 | 9.9895 | 9.9895 | 9.9895 | 9.9895 | 9.9895 | 9.9895 | 9.9895 | 9.9895 | 9.9895 | 9.9895 | 9.9895 | 9.9895 | 9.9895 | 9.9895 | 9.9895 | 9.9895 | 9.9895 | 9.9895 | 9.9895 | 9.9895 | 9.9895 | 9.9895 | 9.9895 | 9.9895 | 9.9895 | 9.9895 | 9.9895 | 9.9895 | 9.9895 | 9.9895 | 9.9895 | 9.9895 | 9.9895 | 9.9895 | 9.9895 | 9.9895 | 9.9895 | 9.9895 | 9.9895 | 9.9895 | 9.9895 | 9.9895 | 9.9895 | 9.9895 | 9.9895 | 9.9895 | 9.9895 | 9.9895 | 9.9895 | 9.9895 | 9.9895 | 9.9895 | 9.9895 | 9.9895 | 9.9895 | 9.9895 | 9.9895 | 9.9895 | 9.9895 | 9.9895 | 9.9895 | 9.9895 | 9.9895 | 9.9895 | 9.9895 | 9.9895 | 9.9895 | 9.9895 | 9.9895 | 9.9895 | 9.9895 | 9.9895 | 9.9895 | 9.9895 | 9.9895 | 9.9895 | 9.9895
r2119 | 9.9895 |  | r2119 | 9.9895 | 9.9895 | 9.9895 | 9.9895 | 9.9895 | 9.9895 | 9.9895 | 9.9895 | 9.9895 | 9.9895 | 9.9895 | 9.9895 | 9.9895 | 9.9895 | 9.9895 | 9.9895 | 9.9895 | 9.9895 | 9.9895 | 9.9895 | 9.9895 | 9.9895 | 9.9895 | 9.9895 | 9.9895 | 9.9895 | 9.9895 | 9.9895 | 9.9895 | 9.9895 | 9.9895 | 9.9895 | 9.9895 | 9.9895 | 9.9895 | 9.9895 | 9.9895 | 9.9895 | 9.9895 | 9.9895 | 9.9895 | 9.9895 | 9.9895 | 9.9895 | 9.9895 | 9.9895 | 9.9895 | 9.9895 | 9.9895 | 9.9895 | 9.9895 | 9.9895 | 9.9895 | 9.9895 | 9.9895 | 9.9895 | 9.9895 | 9.9895 | 9.9895 | 9.9895 | 9.9895 | 9.9895 | 9.9895 | 9.9895 | 9.9895 | 9.9895 | 9.9895 | 9.9895 | 9.9895 | 9.9895 | 9.9895 | 9.9895 | 9.9895 | 9.9895 | 9.9895 | 9.9895 | 9.9895 | 9.9895 | 9.9895 | 9.9895 | 9.9895 | 9.9895 | 9.9895 | 9.9895 | 9.9895 | 9.9895 | 9.9895 | 9.9895 | 9.9895 | 9.9895 | 9.9895 | 9.9895 | 9.9895 | 9.9895 | 9.9895 | 9.9895 | 9.9895 | 9.9895 | 9.9895 | 9.9895 | 9.9895 | 9.9895 | 9.9895 | 9.9895 | 9.9895 | 9.9895 | 9.9895 | 9.9895 | 9.9895 | 9.9895 | 9.9895 | 9.9895 | 9.9895 | 9.9895 | 9.9895 | 9.9895 | 9.9895 | 9.9895 | 9.9895 | 9.9895 | 9.9895 | 9.9895 | 9.9895 | 9.9895 | 9.9895 | 9.9895 | 9.9895 | 9.9895 | 9.9895 | 9.9895 | 9.9895 | 9.9895 | 9.9895 | 9.9895 | 9.9895 | 9.9895 | 9.9895 | 9.9895 | 9.9895 | 9.9895 | 9.9895 | 9.9895 | 9.9895 | 9.9895 | 9.9895 | 9.9895 | 9.9895 | 9.9895 | 9.9895 | 9.9895 | 9.9895 | 9.9895 | 9.9895 | 9.9895 | 9.9895 | 9.9895 | 9.9895 | 9.9895 | 9.9895 | 9.9895
r2120 | 9.9895 |  | r2120 | 9.9895 | 9.9895 | 9.9895 | 9.9895 | 9.9895 | 9.9895 | 9.9895 | 9.9895 | 9.9895 | 9.9895 | 9.9895 | 9.9895 | 9.9895 | 9.9895 | 9.9895 | 9.9895 | 9.9895 | 9.9895 | 9.9895 | 9.9895 | 9.9895 | 9.9895 | 9.9895 | 9.9895 | 9.9895 | 9.9895 | 9.9895 | 9.9895 | 9.9895 | 9.9895 | 9.9895 | 9.9895 | 9.9895 | 9.9895 | 9.9895 | 9.9895 | 9.9895 | 9.9895 | 9.9895 | 9.9895 | 9.9895 | 9.9895 | 9.9895 | 9.9895 | 9.9895 | 9.9895 | 9.9895 | 9.9895 | 9.9895 | 9.9895 | 9.9895 | 9.9895 | 9.9895 | 9.9895 | 9.9895 | 9.9895 | 9.9895 | 9.9895 | 9.9895 | 9.9895 | 9.9895 | 9.9895 | 9.9895 | 9.9895 | 9.9895 | 9.9895 | 9.9895 | 9.9895 | 9.9895 | 9.9895 | 9.9895 | 9.9895 | 9.9895 | 9.9895 | 9.9895 | 9.9895 | 9.9895 | 9.9895 | 9.9895 | 9.9895 | 9.9895 | 9.9895 | 9.9895 | 9.9895 | 9.9895 | 9.9895 | 9.9895 | 9.9895 | 9.9895 | 9.9895 | 9.9895 | 9.9895 | 9.9895 | 9.9895 | 9.9895 | 9.9895 | 9.9895 | 9.9895 | 9.9895 | 9.9895 | 9.9895 | 9.9895 | 9.9895 | 9.9895 | 9.9895 | 9.9895 | 9.9895 | 9.9895 | 9.9895 | 9.9895 | 9.9895 | 9.9895 | 9.9895 | 9.9895 | 9.9895 | 9.9895 | 9.9895 | 9.9895 | 9.9895 | 9.9895 | 9.9895 | 9.9895 | 9.9895 | 9.9895 | 9.9895 | 9.9895 | 9.9895 | 9.9895 | 9.9895 | 9.9895 | 9.9895 | 9.9895 | 9.9895 | 9.9895 | 9.9895 | 9.9895 | 9.9895 | 9.9895 | 9.9895 | 9.9895 | 9.9895 | 9.9895 | 9.9895 | 9.9895 | 9.9895 | 9.9895 | 9.9895 | 9.9895 | 9.9895 | 9.9895 | 9.9895 | 9.9895 | 9.9895 | 9.9895 | 9.9895 | 9.9895 | 9.9895 | 9.9895 | 9.9895 | 9.9895
r2121 | 9.9895 |  | r2121 | 9.9895 | 9.9895 | 9.9895 | 9.9895 | 9.9895 | 9.9895 | 9.9895 | 9.9895 | 9.9895 | 9.9895 | 9.9895 | 9.9895 | 9.9895 | 9.9895 | 9.9895 | 9.9895 | 9.9895 | 9.9895 | 9.9895 | 9.9895 | 9.9895 | 9.9895 | 9.9895 | 9.9895 | 9.9895 | 9.9895 | 9.9895 | 9.9895 | 9.9895 | 9.9895 | 9.9895 | 9.9895 | 9.9895 | 9.9895 | 9.9895 | 9.9895 | 9.9895 | 9.9895 | 9.9895 | 9.9895 | 9.9895 | 9.9895 | 9.9895 | 9.9895 | 9.9895 | 9.9895 | 9.9895 | 9.9895 | 9.9895 | 9.9895 | 9.9895 | 9.9895 | 9.9895 | 9.9895 | 9.9895 | 9.9895 | 9.9895 | 9.9895 | 9.9895 | 9.9895 | 9.9895 | 9.9895 | 9.9895 | 9.9895 | 9.9895 | 9.9895 | 9.9895 | 9.9895 | 9.9895 | 9.9895 | 9.9895 | 9.9895 | 9.9895 | 9.9895 | 9.9895 | 9.9895 | 9.9895 | 9.9895 | 9.9895 | 9.9895 | 9.9895 | 9.9895 | 9.9895 | 9.9895 | 9.9895 | 9.9895 | 9.9895 | 9.9895 | 9.9895 | 9.9895 | 9.9895 | 9.9895 | 9.9895 | 9.9895 | 9.9895 | 9.9895 | 9.9895 | 9.9895 | 9.9895 | 9.9895 | 9.9895 | 9.9895 | 9.9895 | 9.9895 | 9.9895 | 9.9895 | 9.9895 | 9.9895 | 9.9895 | 9.9895 | 9.9895 | 9.9895 | 9.9895 | 9.9895 | 9.9895 | 9.9895 | 9.9895 | 9.9895 | 9.9895 | 9.9895 | 9.9895 | 9.9895 | 9.9895 | 9.9895 | 9.9895 | 9.9895 | 9.9895 | 9.9895 | 9.9895 | 9.9895 | 9.9895 | 9.9895 | 9.9895 | 9.9895 | 9.9895 | 9.9895 | 9.9895 | 9.9895 | 9.9895 | 9.9895 | 9.9895 | 9.9895 | 9.9895 | 9.9895 | 9.9895 | 9.9895 | 9.9895 | 9.9895 | 9.9895 | 9.9895 | 9.9895 | 9.9895 | 9.9895 | 9.9895 | 9.9895 | 9.9895 | 9.9895 | 9.9895 | 9.9895 | 9.9895
r2122 | 9.9895 |  | r2122 | 9.9895 | 9.9895 | 9.9895 | 9.9895 | 9.9895 | 9.9895 | 9.9895 | 9.9895 | 9.9895 | 9.9895 | 9.9895 | 9.9895 | 9.9895 | 9.9895 | 9.9895 | 9.9895 | 9.9895 | 9.9895 | 9.9895 | 9.9895 | 9.9895 | 9.9895 | 9.9895 | 9.9895 | 9.9895 | 9.9895 | 9.9895 | 9.9895 | 9.9895 | 9.9895 | 9.9895 | 9.9895 | 9.9895 | 9.9895 | 9.9895 | 9.9895 | 9.9895 | 9.9895 | 9.9895 | 9.9895 | 9.9895 | 9.9895 | 9.9895 | 9.9895 | 9.9895 | 9.9895 | 9.9895 | 9.9895 | 9.9895 | 9.9895 | 9.9895 | 9.9895 | 9.9895 | 9.9895 | 9.9895 | 9.9895 | 9.9895 | 9.9895 | 9.9895 | 9.9895 | 9.9895 | 9.9895 | 9.9895 | 9.9895 | 9.9895 | 9.9895 | 9.9895 | 9.9895 | 9.9895 | 9.9895 | 9.9895 | 9.9895 | 9.9895 | 9.9895 | 9.9895 | 9.9895 | 9.9895 | 9.9895 | 9.9895 | 9.9895 | 9.9895 | 9.9895 | 9.9895 | 9.9895 | 9.9895 | 9.9895 | 9.9895 | 9.9895 | 9.9895 | 9.9895 | 9.9895 | 9.9895 | 9.9895 | 9.9895 | 9.9895 | 9.9895 | 9.9895 | 9.9895 | 9.9895 | 9.9895 | 9.9895 | 9.9895 | 9.9895 | 9.9895 | 9.9895 | 9.9895 | 9.9895 | 9.9895 | 9.9895 | 9.9895 | 9.9895 | 9.9895 | 9.9895 | 9.9895 | 9.9895 | 9.9895 | 9.9895 | 9.9895 | 9.9895 | 9.9895 | 9.9895 | 9.9895 | 9.9895 | 9.9895 | 9.9895 | 9.9895 | 9.9895 | 9.9895 | 9.9895 | 9.9895 | 9.9895 | 9.9895 | 9.9895 | 9.9895 | 9.9895 | 9.9895 | 9.9895 | 9.9895 | 9.9895 | 9.9895 | 9.9895 | 9.9895 | 9.9895 | 9.9895 | 9.9895 | 9.9895 | 9.9895 | 9.9895 | 9.9895 | 9.9895 | 9.9895 | 9.9895 | 9.9895 | 9.9895 | 9.9895 | 9.9895 | 9.9895 | 9.9895 | 9.9895 | 9.9895
r2123 | 9.9895 |  | r2123 | 9.9895 | 9.9895 | 9.9895 | 9.9895 | 9.9895 | 9.9895 | 9.9895 | 9.9895 | 9.9895 | 9.9895 | 9.9895 | 9.9895 | 9.9895 | 9.9895 | 9.9895 | 9.9895 | 9.9895 | 9.9895 | 9.9895 | 9.9895 | 9.9895 | 9.9895 | 9.9895 | 9.9895 | 9.9895 | 9.9895 | 9.9895 | 9.9895 | 9.9895 | 9.9895 | 9.9895 | 9.9895 | 9.9895 | 9.9895 | 9.9895 | 9.9895 | 9.9895 | 9.9895 | 9.9895 | 9.9895 | 9.9895 | 9.9895 | 9.9895 | 9.9895 | 9.9895 | 9.9895 | 9.9895 | 9.9895 | 9.9895 | 9.9895 | 9.9895 | 9.9895 | 9.9895 | 9.9895 | 9.9895 | 9.9895 | 9.9895 | 9.9895 | 9.9895 | 9.9895 | 9.9895 | 9.9895 | 9.9895 | 9.9895 | 9.9895 | 9.9895 | 9.9895 | 9.9895 | 9.9895 | 9.9895 | 9.9895 | 9.9895 | 9.9895 | 9.9895 | 9.9895 | 9.9895 | 9.9895 | 9.9895 | 9.9895 | 9.9895 | 9.9895 | 9.9895 | 9.9895 | 9.9895 | 9.9895 | 9.9895 | 9.9895 | 9.9895 | 9.9895 | 9.9895 | 9.9895 | 9.9895 | 9.9895 | 9.9895 | 9.9895 | 9.9895 | 9.9895 | 9.9895 | 9.9895 | 9.9895 | 9.9895 | 9.9895 | 9.9895 | 9.9895 | 9.9895 | 9.9895 | 9.9895 | 9.9895 | 9.9895 | 9.9895 | 9.9895 | 9.9895 | 9.9895 | 9.9895 | 9.9895 | 9.9895 | 9.9895 | 9.9895 | 9.9895 | 9.9895 | 9.9895 | 9.9895 | 9.9895 | 9.9895 | 9.9895 | 9.9895 | 9.9895 | 9.9895 | 9.9895 | 9.9895 | 9.9895 | 9.9895 | 9.9895 | 9.9895 | 9.9895 | 9.9895 | 9.9895 | 9.9895 | 9.9895 | 9.9895 | 9.9895 | 9.9895 | 9.9895 | 9.9895 | 9.9895 | 9.9895 | 9.9895 | 9.9895 | 9.9895 | 9.9895 | 9.9895 | 9.9895 | 9.9895 | 9.9895 | 9.9895 | 9.9895 | 9.9895 | 9.9895 | 9.9895 | 9.9895
r2124 | 9.9895 |  | r2124 | 9.9895 | 9.9895 | 9.9895 | 9.9895 | 9.9895 | 9.9895 | 9.9895 | 9.9895 | 9.9895 | 9.9895 | 9.9895 | 9.9895 | 9.9895 | 9.9895 | 9.9895 | 9.9895 | 9.9895 | 9.9895 | 9.9895 | 9.9895 | 9.9895 | 9.9895 | 9.9895 | 9.9895 | 9.9895 | 9.9895 | 9.9895 | 9.9895 | 9.9895 | 9.9895 | 9.9895 | 9.9895 | 9.9895 | 9.9895 | 9.9895 | 9.9895 | 9.9895 | 9.9895 | 9.9895 | 9.9895 | 9.9895 | 9.9895 | 9.9895 | 9.9895 | 9.9895 | 9.9895 | 9.9895 | 9.9895 | 9.9895 | 9.9895 | 9.9895 | 9.9895 | 9.9895 | 9.9895 | 9.9895 | 9.9895 | 9.9895 | 9.9895 | 9.9895 | 9.9895 | 9.9895 | 9.9895 | 9.9895 | 9.9895 | 9.9895 | 9.9895 | 9.9895 | 9.9895 | 9.9895 | 9.9895 | 9.9895 | 9.9895 | 9.9895 | 9.9895 | 9.9895 | 9.9895 | 9.9895 | 9.9895 | 9.9895 | 9.9895 | 9.9895 | 9.9895 | 9.9895 | 9.9895 | 9.9895 | 9.9895 | 9.9895 | 9.9895 | 9.9895 | 9.9895 | 9.9895 | 9.9895 | 9.9895 | 9.9895 | 9.9895 | 9.9895 | 9.9895 | 9.9895 | 9.9895 | 9.9895 | 9.9895 | 9.9895 | 9.9895 | 9.9895 | 9.9895 | 9.9895 | 9.9895 | 9.9895 | 9.9895 | 9.9895 | 9.9895 | 9.9895 | 9.9895 | 9.9895 | 9.9895 | 9.9895 | 9.9895 | 9.9895 | 9.9895 | 9.9895 | 9.9895 | 9.9895 | 9.9895 | 9.9895 | 9.9895 | 9.9895 | 9.9895 | 9.9895 | 9.9895 | 9.9895 | 9.9895 | 9.9895 | 9.9895 | 9.9895 | 9.9895 | 9.9895 | 9.9895 | 9.9895 | 9.9895 | 9.9895 | 9.9895 | 9.9895 | 9.9895 | 9.9895 | 9.9895 | 9.9895 | 9.9895 | 9.9895 | 9.9895 | 9.9895 | 9.9895 | 9.9895 | 9.9895 | 9.9895 | 9.9895 | 9.9895 | 9.9895 | 9.9895 | 9.9895 | 9.9895
r2125 | 9.9895 |  | r2125 | 9.9895 | 9.9895 | 9.9895 | 9.9895 | 9.9895 | 9.9895 | 9.9895 | 9.9895 | 9.9895 | 9.9895 | 9.9895 | 9.9895 | 9.9895 | 9.9895 | 9.9895 | 9.9895 | 9.9895 | 9.9895 | 9.9895 | 9.9895 | 9.9895 | 9.9895 | 9.9895 | 9.9895 | 9.9895 | 9.9895 | 9.9895 | 9.9895 | 9.9895 | 9.9895 | 9.9895 | 9.9895 | 9.9895 | 9.9895 | 9.9895 | 9.9895 | 9.9895 | 9.9895 | 9.9895 | 9.9895 | 9.9895 | 9.9895 | 9.9895 | 9.9895 | 9.9895 | 9.9895 | 9.9895 | 9.9895 | 9.9895 | 9.9895 | 9.9895 | 9.9895 | 9.9895 | 9.9895 | 9.9895 | 9.9895 | 9.9895 | 9.9895 | 9.9895 | 9.9895 | 9.9895 | 9.9895 | 9.9895 | 9.9895 | 9.9895 | 9.9895 | 9.9895 | 9.9895 | 9.9895 | 9.9895 | 9.9895 | 9.9895 | 9.9895 | 9.9895 | 9.9895 | 9.9895 | 9.9895 | 9.9895 | 9.9895 | 9.9895 | 9.9895 | 9.9895 | 9.9895 | 9.9895 | 9.9895 | 9.9895 | 9.9895 | 9.9895 | 9.9895 | 9.9895 | 9.9895 | 9.9895 | 9.9895 | 9.9895 | 9.9895 | 9.9895 | 9.9895 | 9.9895 | 9.9895 | 9.9895 | 9.9895 | 9.9895 | 9.9895 | 9.9895 | 9.9895 | 9.9895 | 9.9895 | 9.9895 | 9.9895 | 9.9895 | 9.9895 | 9.9895 | 9.9895 | 9.9895 | 9.9895 | 9.9895 | 9.9895 | 9.9895 | 9.9895 | 9.9895 | 9.9895 | 9.9895 | 9.9895 | 9.9895 | 9.9895 | 9.9895 | 9.9895 | 9.9895 | 9.9895 | 9.9895 | 9.9895 | 9.9895 | 9.9895 | 9.9895 | 9.9895 | 9.9895 | 9.9895 | 9.9895 | 9.9895 | 9.9895 | 9.9895 | 9.9895 | 9.9895 | 9.9895 | 9.9895 | 9.9895 | 9.9895 | 9.9895 | 9.9895 | 9.9895 | 9.9895 | 9.9895 | 9.9895 | 9.9895 | 9.9895 | 9.9895 | 9.9895 | 9.9895 | 9.9895 | 9.9895
r2126 | 9.9895 |  | r2126 | 9.9895 | 9.9895 | 9.9895 | 9.9895 | 9.9895 | 9.9895 | 9.9895 | 9.9895 | 9.9895 | 9.9895 | 9.9895 | 9.9895 | 9.9895 | 9.9895 | 9.9895 | 9.9895 | 9.9895 | 9.9895 | 9.9895 | 9.9895 | 9.9895 | 9.9895 | 9.9895 | 9.9895 | 9.9895 | 9.9895 | 9.9895 | 9.9895 | 9.9895 | 9.9895 | 9.9895 | 9.9895 | 9.9895 | 9.9895 | 9.9895 | 9.9895 | 9.9895 | 9.9895 | 9.9895 | 9.9895 | 9.9895 | 9.9895 | 9.9895 | 9.9895 | 9.9895 | 9.9895 | 9.9895 | 9.9895 | 9.9895 | 9.9895 | 9.9895 | 9.9895 | 9.9895 | 9.9895 | 9.9895 | 9.9895 | 9.9895 | 9.9895 | 9.9895 | 9.9895 | 9.9895 | 9.9895 | 9.9895 | 9.9895 | 9.9895 | 9.9895 | 9.9895 | 9.9895 | 9.9895 | 9.9895 | 9.9895 | 9.9895 | 9.9895 | 9.9895 | 9.9895 | 9.9895 | 9.9895 | 9.9895 | 9.9895 | 9.9895 | 9.9895 | 9.9895 | 9.9895 | 9.9895 | 9.9895 | 9.9895 | 9.9895 | 9.9895 | 9.9895 | 9.9895 | 9.9895 | 9.9895 | 9.9895 | 9.9895 | 9.9895 | 9.9895 | 9.9895 | 9.9895 | 9.9895 | 9.9895 | 9.9895 | 9.9895 | 9.9895 | 9.9895 | 9.9895 | 9.9895 | 9.9895 | 9.9895 | 9.9895 | 9.9895 | 9.9895 | 9.9895 | 9.9895 | 9.9895 | 9.9895 | 9.9895 | 9.9895 | 9.9895 | 9.9895 | 9.9895 | 9.9895 | 9.9895 | 9.9895 | 9.9895 | 9.9895 | 9.9895 | 9.9895 | 9.9895 | 9.9895 | 9.9895 | 9.9895 | 9.9895 | 9.9895 | 9.9895 | 9.9895 | 9.9895 | 9.9895 | 9.9895 | 9.9895 | 9.9895 | 9.9895 | 9.9895 | 9.9895 | 9.9895 | 9.9895 | 9.9895 | 9.9895 | 9.9895 | 9.9895 | 9.9895 | 9.9895 | 9.9895 | 9.9895 | 9.9895 | 9.9895 | 9.9895 | 9.9895 | 9.9895 | 9.9895 | 9.9895
r2127 | 9.9895 |  | r2127 | 9.9895 | 9.9895 | 9.9895 | 9.9895 | 9.9895 | 9.9895 | 9.9895 | 9.9895 | 9.9895 | 9.9895 | 9.9895 | 9.9895 | 9.9895 | 9.9895 | 9.9895 | 9.9895 | 9.9895 | 9.9895 | 9.9895 | 9.9895 | 9.9895 | 9.9895 | 9.9895 | 9.9895 | 9.9895 | 9.9895 | 9.9895 | 9.9895 | 9.9895 | 9.9895 | 9.9895 | 9.9895 | 9.9895 | 9.9895 | 9.9895 | 9.9895 | 9.9895 | 9.9895 | 9.9895 | 9.9895 | 9.9895 | 9.9895 | 9.9895 | 9.9895 | 9.9895 | 9.9895 | 9.9895 | 9.9895 | 9.9895 | 9.9895 | 9.9895 | 9.9895 | 9.9895 | 9.9895 | 9.9895 | 9.9895 | 9.9895 | 9.9895 | 9.9895 | 9.9895 | 9.9895 | 9.9895 | 9.9895 | 9.9895 | 9.9895 | 9.9895 | 9.9895 | 9.9895 | 9.9895 | 9.9895 | 9.9895 | 9.9895 | 9.9895 | 9.9895 | 9.9895 | 9.9895 | 9.9895 | 9.9895 | 9.9895 | 9.9895 | 9.9895 | 9.9895 | 9.9895 | 9.9895 | 9.9895 | 9.9895 | 9.9895 | 9.9895 | 9.9895 | 9.9895 | 9.9895 | 9.9895 | 9.9895 | 9.9895 | 9.9895 | 9.9895 | 9.9895 | 9.9895 | 9.9895 | 9.9895 | 9.9895 | 9.9895 | 9.9895 | 9.9895 | 9.9895 | 9.9895 | 9.9895 | 9.9895 | 9.9895 | 9.9895 | 9.9895 | 9.9895 | 9.9895 | 9.9895 | 9.9895 | 9.9895 | 9.9895 | 9.9895 | 9.9895 | 9.9895 | 9.9895 | 9.9895 | 9.9895 | 9.9895 | 9.9895 | 9.9895 | 9.9895 | 9.9895 | 9.9895 | 9.9895 | 9.9895 | 9.9895 | 9.9895 | 9.9895 | 9.9895 | 9.9895 | 9.9895 | 9.9895 | 9.9895 | 9.9895 | 9.9895 | 9.9895 | 9.9895 | 9.9895 | 9.9895 | 9.9895 | 9.9895 | 9.9895 | 9.9895 | 9.9895 | 9.9895 | 9.9895 | 9.9895 | 9.9895 | 9.9895 | 9.9895 | 9.9895 | 9.9895 | 9.9895 | 9.9895
r2128 | 9.9895 |  | r2128 | 9.9895 | 9.9895 | 9.9895 | 9.9895 | 9.9895 | 9.9895 | 9.9895 | 9.9895 | 9.9895 | 9.9895 | 9.9895 | 9.9895 | 9.9895 | 9.9895 | 9.9895 | 9.9895 | 9.9895 | 9.9895 | 9.9895 | 9.9895 | 9.9895 | 9.9895 | 9.9895 | 9.9895 | 9.9895 | 9.9895 | 9.9895 | 9.9895 | 9.9895 | 9.9895 | 9.9895 | 9.9895 | 9.9895 | 9.9895 | 9.9895 | 9.9895 | 9.9895 | 9.9895 | 9.9895 | 9.9895 | 9.9895 | 9.9895 | 9.9895 | 9.9895 | 9.9895 | 9.9895 | 9.9895 | 9.9895 | 9.9895 | 9.9895 | 9.9895 | 9.9895 | 9.9895 | 9.9895 | 9.9895 | 9.9895 | 9.9895 | 9.9895 | 9.9895 | 9.9895 | 9.9895 | 9.9895 | 9.9895 | 9.9895 | 9.9895 | 9.9895 | 9.9895 | 9.9895 | 9.9895 | 9.9895 | 9.9895 | 9.9895 | 9.9895 | 9.9895 | 9.9895 | 9.9895 | 9.9895 | 9.9895 | 9.9895 | 9.9895 | 9.9895 | 9.9895 | 9.9895 | 9.9895 | 9.9895 | 9.9895 | 9.9895 | 9.9895 | 9.9895 | 9.9895 | 9.9895 | 9.9895 | 9.9895 | 9.9895 | 9.9895 | 9.9895 | 9.9895 | 9.9895 | 9.9895 | 9.9895 | 9.9895 | 9.9895 | 9.9895 | 9.9895 | 9.9895 | 9.9895 | 9.9895 | 9.9895 | 9.9895 | 9.9895 | 9.9895 | 9.9895 | 9.9895 | 9.9895 | 9.9895 | 9.9895 | 9.9895 | 9.9895 | 9.9895 | 9.9895 | 9.9895 | 9.9895 | 9.9895 | 9.9895 | 9.9895 | 9.9895 | 9.9895 | 9.9895 | 9.9895 | 9.9895 | 9.9895 | 9.9895 | 9.9895 | 9.9895 | 9.9895 | 9.9895 | 9.9895 | 9.9895 | 9.9895 | 9.9895 | 9.9895 | 9.9895 | 9.9895 | 9.9895 | 9.9895 | 9.9895 | 9.9895 | 9.9895 | 9.9895 | 9.9895 | 9.9895 | 9.9895 | 9.9895 | 9.9895 | 9.9895 | 9.9895 | 9.9895 | 9.9895 | 9.9895 | 9.9895
r2129 | 9.9895 |  | r2129 | 9.9895 | 9.9895 | 9.9895 | 9.9895 | 9.9895 | 9.9895 | 9.9895 | 9.9895 | 9.9895 | 9.9895 | 9.9895 | 9.9895 | 9.9895 | 9.9895 | 9.9895 | 9.9895 | 9.9895 | 9.9895 | 9.9895 | 9.9895 | 9.9895 | 9.9895 | 9.9895 | 9.9895 | 9.9895 | 9.9895 | 9.9895 | 9.9895 | 9.9895 | 9.9895 | 9.9895 | 9.9895 | 9.9895 | 9.9895 | 9.9895 | 9.9895 | 9.9895 | 9.9895 | 9.9895 | 9.9895 | 9.9895 | 9.9895 | 9.9895 | 9.9895 | 9.9895 | 9.9895 | 9.9895 | 9.9895 | 9.9895 | 9.9895 | 9.9895 | 9.9895 | 9.9895 | 9.9895 | 9.9895 | 9.9895 | 9.9895 | 9.9895 | 9.9895 | 9.9895 | 9.9895 | 9.9895 | 9.9895 | 9.9895 | 9.9895 | 9.9895 | 9.9895 | 9.9895 | 9.9895 | 9.9895 | 9.9895 | 9.9895 | 9.9895 | 9.9895 | 9.9895 | 9.9895 | 9.9895 | 9.9895 | 9.9895 | 9.9895 | 9.9895 | 9.9895 | 9.9895 | 9.9895 | 9.9895 | 9.9895 | 9.9895 | 9.9895 | 9.9895 | 9.9895 | 9.9895 | 9.9895 | 9.9895 | 9.9895 | 9.9895 | 9.9895 | 9.9895 | 9.9895 | 9.9895 | 9.9895 | 9.9895 | 9.9895 | 9.9895 | 9.9895 | 9.9895 | 9.9895 | 9.9895 | 9.9895 | 9.9895 | 9.9895 | 9.9895 | 9.9895 | 9.9895 | 9.9895 | 9.9895 | 9.9895 | 9.9895 | 9.9895 | 9.9895 | 9.9895 | 9.9895 | 9.9895 | 9.9895 | 9.9895 | 9.9895 | 9.9895 | 9.9895 | 9.9895 | 9.9895 | 9.9895 | 9.9895 | 9.9895 | 9.9895 | 9.9895 | 9.9895 | 9.9895 | 9.9895 | 9.9895 | 9.9895 | 9.9895 | 9.9895 | 9.9895 | 9.9895 | 9.9895 | 9.9895 | 9.9895 | 9.9895 | 9.9895 | 9.9895 | 9.9895 | 9.9895 | 9.9895 | 9.9895 | 9.9895 | 9.9895 | 9.9895 | 9.9895 | 9.9895 | 9.9895 | 9.9895
r2130 | 9.9895 |  | r2130 | 9.9895 | 9.9895 | 9.9895 | 9.9895 | 9.9895 | 9.9895 | 9.9895 | 9.9895 | 9.9895 | 9.9895 | 9.9895 | 9.9895 | 9.9895 | 9.9895 | 9.9895 | 9.9895 | 9.9895 | 9.9895 | 9.9895 | 9.9895 | 9.9895 | 9.9895 | 9.9895 | 9.9895 | 9.9895 | 9.9895 | 9.9895 | 9.9895 | 9.9895 | 9.9895 | 9.9895 | 9.9895 | 9.9895 | 9.9895 | 9.9895 | 9.9895 | 9.9895 | 9.9895 | 9.9895 | 9.9895 | 9.9895 | 9.9895 | 9.9895 | 9.9895 | 9.9895 | 9.9895 | 9.9895 | 9.9895 | 9.9895 | 9.9895 | 9.9895 | 9.9895 | 9.9895 | 9.9895 | 9.9895 | 9.9895 | 9.9895 | 9.9895 | 9.9895 | 9.9895 | 9.9895 | 9.9895 | 9.9895 | 9.9895 | 9.9895 | 9.9895 | 9.9895 | 9.9895 | 9.9895 | 9.9895 | 9.9895 | 9.9895 | 9.9895 | 9.9895 | 9.9895 | 9.9895 | 9.9895 | 9.9895 | 9.9895 | 9.9895 | 9.9895 | 9.9895 | 9.9895 | 9.9895 | 9.9895 | 9.9895 | 9.9895 | 9.9895 | 9.9895 | 9.9895 | 9.9895 | 9.9895 | 9.9895 | 9.9895 | 9.9895 | 9.9895 | 9.9895 | 9.9895 | 9.9895 | 9.9895 | 9.9895 | 9.9895 | 9.9895 | 9.9895 | 9.9895 | 9.9895 | 9.9895 | 9.9895 | 9.9895 | 9.9895 | 9.9895 | 9.9895 | 9.9895 | 9.9895 | 9.9895 | 9.9895 | 9.9895 | 9.9895 | 9.9895 | 9.9895 | 9.9895 | 9.9895 | 9.9895 | 9.9895 | 9.9895 | 9.9895 | 9.9895 | 9.9895 | 9.9895 | 9.9895 | 9.9895 | 9.9895 | 9.9895 | 9.9895 | 9.9895 | 9.9895 | 9.9895 | 9.9895 | 9.9895 | 9.9895 | 9.9895 | 9.9895 | 9.9895 | 9.9895 | 9.9895 | 9.9895 | 9.9895 | 9.9895 | 9.9895 | 9.9895 | 9.9895 | 9.9895 | 9.9895 | 9.9895 | 9.9895 | 9.9895 | 9.9895 | 9.9895 | 9.9895 | 9.9895
r2131 | 9.9895 |  | r2131 | 9.9895 | 9.9895 | 9.9895 | 9.9895 | 9.9895 | 9.9895 | 9.9895 | 9.9895 | 9.9895 | 9.9895 | 9.9895 | 9.9895 | 9.9895 | 9.9895 | 9.9895 | 9.9895 | 9.9895 | 9.9895 | 9.9895 | 9.9895 | 9.9895 | 9.9895 | 9.9895 | 9.9895 | 9.9895 | 9.9895 | 9.9895 | 9.9895 | 9.9895 | 9.9895 | 9.9895 | 9.9895 | 9.9895 | 9.9895 | 9.9895 | 9.9895 | 9.9895 | 9.9895 | 9.9895 | 9.9895 | 9.9895 | 9.9895 | 9.9895 | 9.9895 | 9.9895 | 9.9895 | 9.9895 | 9.9895 | 9.9895 | 9.9895 | 9.9895 | 9.9895 | 9.9895 | 9.9895 | 9.9895 | 9.9895 | 9.9895 | 9.9895 | 9.9895 | 9.9895 | 9.9895 | 9.9895 | 9.9895 | 9.9895 | 9.9895 | 9.9895 | 9.9895 | 9.9895 | 9.9895 | 9.9895 | 9.9895 | 9.9895 | 9.9895 | 9.9895 | 9.9895 | 9.9895 | 9.9895 | 9.9895 | 9.9895 | 9.9895 | 9.9895 | 9.9895 | 9.9895 | 9.9895 | 9.9895 | 9.9895 | 9.9895 | 9.9895 | 9.9895 | 9.9895 | 9.9895 | 9.9895 | 9.9895 | 9.9895 | 9.9895 | 9.9895 | 9.9895 | 9.9895 | 9.9895 | 9.9895 | 9.9895 | 9.9895 | 9.9895 | 9.9895 | 9.9895 | 9.9895 | 9.9895 | 9.9895 | 9.9895 | 9.9895 | 9.9895 | 9.9895 | 9.9895 | 9.9895 | 9.9895 | 9.9895 | 9.9895 | 9.9895 | 9.9895 | 9.9895 | 9.9895 | 9.9895 | 9.9895 | 9.9895 | 9.9895 | 9.9895 | 9.9895 | 9.9895 | 9.9895 | 9.9895 | 9.9895 | 9.9895 | 9.9895 | 9.9895 | 9.9895 | 9.9895 | 9.9895 | 9.9895 | 9.9895 | 9.9895 | 9.9895 | 9.9895 | 9.9895 | 9.9895 | 9.9895 | 9.9895 | 9.9895 | 9.9895 | 9.9895 | 9.9895 | 9.9895 | 9.9895 | 9.9895 | 9.9895 | 9.9895 | 9.9895 | 9.9895 | 9.9895 | 9.9895 | 9.9895
r2132 | 9.9895 |  | r2132 | 9.9895 | 9.9895 | 9.9895 | 9.9895 | 9.9895 | 9.9895 | 9.9895 | 9.9895 | 9.9895 | 9.9895 | 9.9895 | 9.9895 | 9.9895 | 9.9895 | 9.9895 | 9.9895 | 9.9895 | 9.9895 | 9.9895 | 9.9895 | 9.9895 | 9.9895 | 9.9895 | 9.9895 | 9.9895 | 9.9895 | 9.9895 | 9.9895 | 9.9895 | 9.9895 | 9.9895 | 9.9895 | 9.9895 | 9.9895 | 9.9895 | 9.9895 | 9.9895 | 9.9895 | 9.9895 | 9.9895 | 9.9895 | 9.9895 | 9.9895 | 9.9895 | 9.9895 | 9.9895 | 9.9895 | 9.9895 | 9.9895 | 9.9895 | 9.9895 | 9.9895 | 9.9895 | 9.9895 | 9.9895 | 9.9895 | 9.9895 | 9.9895 | 9.9895 | 9.9895 | 9.9895 | 9.9895 | 9.9895 | 9.9895 | 9.9895 | 9.9895 | 9.9895 | 9.9895 | 9.9895 | 9.9895 | 9.9895 | 9.9895 | 9.9895 | 9.9895 | 9.9895 | 9.9895 | 9.9895 | 9.9895 | 9.9895 | 9.9895 | 9.9895 | 9.9895 | 9.9895 | 9.9895 | 9.9895 | 9.9895 | 9.9895 | 9.9895 | 9.9895 | 9.9895 | 9.9895 | 9.9895 | 9.9895 | 9.9895 | 9.9895 | 9.9895 | 9.9895 | 9.9895 | 9.9895 | 9.9895 | 9.9895 | 9.9895 | 9.9895 | 9.9895 | 9.9895 | 9.9895 | 9.9895 | 9.9895 | 9.9895 | 9.9895 | 9.9895 | 9.9895 | 9.9895 | 9.9895 | 9.9895 | 9.9895 | 9.9895 | 9.9895 | 9.9895 | 9.9895 | 9.9895 | 9.9895 | 9.9895 | 9.9895 | 9.9895 | 9.9895 | 9.9895 | 9.9895 | 9.9895 | 9.9895 | 9.9895 | 9.9895 | 9.9895 | 9.9895 | 9.9895 | 9.9895 | 9.9895 | 9.9895 | 9.9895 | 9.9895 | 9.9895 | 9.9895 | 9.9895 | 9.9895 | 9.9895 | 9.9895 | 9.9895 | 9.9895 | 9.9895 | 9.9895 | 9.9895 | 9.9895 | 9.9895 | 9.9895 | 9.9895 | 9.9895 | 9.9895 | 9.9895 | 9.9895 | 9.9895
r2133 | 9.9895 |  | r2133 | 9.9895 | 9.9895 | 9.9895 | 9.9895 | 9.9895 | 9.9895 | 9.9895 | 9.9895 | 9.9895 | 9.9895 | 9.9895 | 9.9895 | 9.9895 | 9.9895 | 9.9895 | 9.9895 | 9.9895 | 9.9895 | 9.9895 | 9.9895 | 9.9895 | 9.9895 | 9.9895 | 9.9895 | 9.9895 | 9.9895 | 9.9895 | 9.9895 | 9.9895 | 9.9895 | 9.9895 | 9.9895 | 9.9895 | 9.9895 | 9.9895 | 9.9895 | 9.9895 | 9.9895 | 9.9895 | 9.9895 | 9.9895 | 9.9895 | 9.9895 | 9.9895 | 9.9895 | 9.9895 | 9.9895 | 9.9895 | 9.9895 | 9.9895 | 9.9895 | 9.9895 | 9.9895 | 9.9895 | 9.9895 | 9.9895 | 9.9895 | 9.9895 | 9.9895 | 9.9895 | 9.9895 | 9.9895 | 9.9895 | 9.9895 | 9.9895 | 9.9895 | 9.9895 | 9.9895 | 9.9895 | 9.9895 | 9.9895 | 9.9895 | 9.9895 | 9.9895 | 9.9895 | 9.9895 | 9.9895 | 9.9895 | 9.9895 | 9.9895 | 9.9895 | 9.9895 | 9.9895 | 9.9895 | 9.9895 | 9.9895 | 9.9895 | 9.9895 | 9.9895 | 9.9895 | 9.9895 | 9.9895 | 9.9895 | 9.9895 | 9.9895 | 9.9895 | 9.9895 | 9.9895 | 9.9895 | 9.9895 | 9.9895 | 9.9895 | 9.9895 | 9.9895 | 9.9895 | 9.9895 | 9.9895 | 9.9895 | 9.9895 | 9.9895 | 9.9895 | 9.9895 | 9.9895 | 9.9895 | 9.9895 | 9.9895 | 9.9895 | 9.9895 | 9.9895 | 9.9895 | 9.9895 | 9.9895 | 9.9895 | 9.9895 | 9.9895 | 9.9895 | 9.9895 | 9.9895 | 9.9895 | 9.9895 | 9.9895 | 9.9895 | 9.9895 | 9.9895 | 9.9895 | 9.9895 | 9.9895 | 9.9895 | 9.9895 | 9.9895 | 9.9895 | 9.9895 | 9.9895 | 9.9895 | 9.9895 | 9.9895 | 9.9895 | 9.9895 | 9.9895 | 9.9895 | 9.9895 | 9.9895 | 9.9895 | 9.9895 | 9.9895 | 9.9895 | 9.9895 | 9.9895 | 9.9895 | 9.9895
r2134 | 9.9895 |  | r2134 | 9.9895 | 9.9895 | 9.9895 | 9.9895 | 9.9895 | 9.9895 | 9.9895 | 9.9895 | 9.9895 | 9.9895 | 9.9895 | 9.9895 | 9.9895 | 9.9895 | 9.9895 | 9.9895 | 9.9895 | 9.9895 | 9.9895 | 9.9895 | 9.9895 | 9.9895 | 9.9895 | 9.9895 | 9.9895 | 9.9895 | 9.9895 | 9.9895 | 9.9895 | 9.9895 | 9.9895 | 9.9895 | 9.9895 | 9.9895 | 9.9895 | 9.9895 | 9.9895 | 9.9895 | 9.9895 | 9.9895 | 9.9895 | 9.9895 | 9.9895 | 9.9895 | 9.9895 | 9.9895 | 9.9895 | 9.9895 | 9.9895 | 9.9895 | 9.9895 | 9.9895 | 9.9895 | 9.9895 | 9.9895 | 9.9895 | 9.9895 | 9.9895 | 9.9895 | 9.9895 | 9.9895 | 9.9895 | 9.9895 | 9.9895 | 9.9895 | 9.9895 | 9.9895 | 9.9895 | 9.9895 | 9.9895 | 9.9895 | 9.9895 | 9.9895 | 9.9895 | 9.9895 | 9.9895 | 9.9895 | 9.9895 | 9.9895 | 9.9895 | 9.9895 | 9.9895 | 9.9895 | 9.9895 | 9.9895 | 9.9895 | 9.9895 | 9.9895 | 9.9895 | 9.9895 | 9.9895 | 9.9895 | 9.9895 | 9.9895 | 9.9895 | 9.9895 | 9.9895 | 9.9895 | 9.9895 | 9.9895 | 9.9895 | 9.9895 | 9.9895 | 9.9895 | 9.9895 | 9.9895 | 9.9895 | 9.9895 | 9.9895 | 9.9895 | 9.9895 | 9.9895 | 9.9895 | 9.9895 | 9.9895 | 9.9895 | 9.9895 | 9.9895 | 9.9895 | 9.9895 | 9.9895 | 9.9895 | 9.9895 | 9.9895 | 9.9895 | 9.9895 | 9.9895 | 9.9895 | 9.9895 | 9.9895 | 9.9895 | 9.9895 | 9.9895 | 9.9895 | 9.9895 | 9.9895 | 9.9895 | 9.9895 | 9.9895 | 9.9895 | 9.9895 | 9.9895 | 9.9895 | 9.9895 | 9.9895 | 9.9895 | 9.9895 | 9.9895 | 9.9895 | 9.9895 | 9.9895 | 9.9895 | 9.9895 | 9.9895 | 9.9895 | 9.9895 | 9.9895 | 9.9895 | 9.9895 | 9.9895
r2135 | 9.9895 |  | r2135 | 9.9895 | 9.9895 | 9.9895 | 9.9895 | 9.9895 | 9.9895 | 9.9895 | 9.9895 | 9.9895 | 9.9895 | 9.9895 | 9.9895 | 9.9895 | 9.9895 | 9.9895 | 9.9895 | 9.9895 | 9.9895 | 9.9895 | 9.9895 | 9.9895 | 9.9895 | 9.9895 | 9.9895 | 9.9895 | 9.9895 | 9.9895 | 9.9895 | 9.9895 | 9.9895 | 9.9895 | 9.9895 | 9.9895 | 9.9895 | 9.9895 | 9.9895 | 9.9895 | 9.9895 | 9.9895 | 9.9895 | 9.9895 | 9.9895 | 9.9895 | 9.9895 | 9.9895 | 9.9895 | 9.9895 | 9.9895 | 9.9895 | 9.9895 | 9.9895 | 9.9895 | 9.9895 | 9.9895 | 9.9895 | 9.9895 | 9.9895 | 9.9895 | 9.9895 | 9.9895 | 9.9895 | 9.9895 | 9.9895 | 9.9895 | 9.9895 | 9.9895 | 9.9895 | 9.9895 | 9.9895 | 9.9895 | 9.9895 | 9.9895 | 9.9895 | 9.9895 | 9.9895 | 9.9895 | 9.9895 | 9.9895 | 9.9895 | 9.9895 | 9.9895 | 9.9895 | 9.9895 | 9.9895 | 9.9895 | 9.9895 | 9.9895 | 9.9895 | 9.9895 | 9.9895 | 9.9895 | 9.9895 | 9.9895 | 9.9895 | 9.9895 | 9.9895 | 9.9895 | 9.9895 | 9.9895 | 9.9895 | 9.9895 | 9.9895 | 9.9895 | 9.9895 | 9.9895 | 9.9895 | 9.9895 | 9.9895 | 9.9895 | 9.9895 | 9.9895 | 9.9895 | 9.9895 | 9.9895 | 9.9895 | 9.9895 | 9.9895 | 9.9895 | 9.9895 | 9.9895 | 9.9895 | 9.9895 | 9.9895 | 9.9895 | 9.9895 | 9.9895 | 9.9895 | 9.9895 | 9.9895 | 9.9895 | 9.9895 | 9.9895 | 9.9895 | 9.9895 | 9.9895 | 9.9895 | 9.9895 | 9.9895 | 9.9895 | 9.9895 | 9.9895 | 9.9895 | 9.9895 | 9.9895 | 9.9895 | 9.9895 | 9.9895 | 9.9895 | 9.9895 | 9.9895 | 9.9895 | 9.9895 | 9.9895 | 9.9895 | 9.9895 | 9.9895 | 9.9895 | 9.9895 | 9.9895 | 9.9895
r2136 | 9.9895 |  | r2136 | 9.9895 | 9.9895 | 9.9895 | 9.9895 | 9.9895 | 9.9895 | 9.9895 | 9.9895 | 9.9895 | 9.9895 | 9.9895 | 9.9895 | 9.9895 | 9.9895 | 9.9895 | 9.9895 | 9.9895 | 9.9895 | 9.9895 | 9.9895 | 9.9895 | 9.9895 | 9.9895 | 9.9895 | 9.9895 | 9.9895 | 9.9895 | 9.9895 | 9.9895 | 9.9895 | 9.9895 | 9.9895 | 9.9895 | 9.9895 | 9.9895 | 9.9895 | 9.9895 | 9.9895 | 9.9895 | 9.9895 | 9.9895 | 9.9895 | 9.9895 | 9.9895 | 9.9895 | 9.9895 | 9.9895 | 9.9895 | 9.9895 | 9.9895 | 9.9895 | 9.9895 | 9.9895 | 9.9895 | 9.9895 | 9.9895 | 9.9895 | 9.9895 | 9.9895 | 9.9895 | 9.9895 | 9.9895 | 9.9895 | 9.9895 | 9.9895 | 9.9895 | 9.9895 | 9.9895 | 9.9895 | 9.9895 | 9.9895 | 9.9895 | 9.9895 | 9.9895 | 9.9895 | 9.9895 | 9.9895 | 9.9895 | 9.9895 | 9.9895 | 9.9895 | 9.9895 | 9.9895 | 9.9895 | 9.9895 | 9.9895 | 9.9895 | 9.9895 | 9.9895 | 9.9895 | 9.9895 | 9.9895 | 9.9895 | 9.9895 | 9.9895 | 9.9895 | 9.9895 | 9.9895 | 9.9895 | 9.9895 | 9.9895 | 9.9895 | 9.9895 | 9.9895 | 9.9895 | 9.9895 | 9.9895 | 9.9895 | 9.9895 | 9.9895 | 9.9895 | 9.9895 | 9.9895 | 9.9895 | 9.9895 | 9.9895 | 9.9895 | 9.9895 | 9.9895 | 9.9895 | 9.9895 | 9.9895 | 9.9895 | 9.9895 | 9.9895 | 9.9895 | 9.9895 | 9.9895 | 9.9895 | 9.9895 | 9.9895 | 9.9895 | 9.9895 | 9.9895 | 9.9895 | 9.9895 | 9.9895 | 9.9895 | 9.9895 | 9.9895 | 9.9895 | 9.9895 | 9.9895 | 9.9895 | 9.9895 | 9.9895 | 9.9895 | 9.9895 | 9.9895 | 9.9895 | 9.9895 | 9.9895 | 9.9895 | 9.9895 | 9.9895 | 9.9895 | 9.9895 | 9.9895 | 9.9895 | 9.9895
r2137 | 9.9895 |  | r2137 | 9.9895 | 9.9895 | 9.9895 | 9.9895 | 9.9895 | 9.9895 | 9.9895 | 9.9895 | 9.9895 | 9.9895 | 9.9895 | 9.9895 | 9.9895 | 9.9895 | 9.9895 | 9.9895 | 9.9895 | 9.9895 | 9.9895 | 9.9895 | 9.9895 | 9.9895 | 9.9895 | 9.9895 | 9.9895 | 9.9895 | 9.9895 | 9.9895 | 9.9895 | 9.9895 | 9.9895 | 9.9895 | 9.9895 | 9.9895 | 9.9895 | 9.9895 | 9.9895 | 9.9895 | 9.9895 | 9.9895 | 9.9895 | 9.9895 | 9.9895 | 9.9895 | 9.9895 | 9.9895 | 9.9895 | 9.9895 | 9.9895 | 9.9895 | 9.9895 | 9.9895 | 9.9895 | 9.9895 | 9.9895 | 9.9895 | 9.9895 | 9.9895 | 9.9895 | 9.9895 | 9.9895 | 9.9895 | 9.9895 | 9.9895 | 9.9895 | 9.9895 | 9.9895 | 9.9895 | 9.9895 | 9.9895 | 9.9895 | 9.9895 | 9.9895 | 9.9895 | 9.9895 | 9.9895 | 9.9895 | 9.9895 | 9.9895 | 9.9895 | 9.9895 | 9.9895 | 9.9895 | 9.9895 | 9.9895 | 9.9895 | 9.9895 | 9.9895 | 9.9895 | 9.9895 | 9.9895 | 9.9895 | 9.9895 | 9.9895 | 9.9895 | 9.9895 | 9.9895 | 9.9895 | 9.9895 | 9.9895 | 9.9895 | 9.9895 | 9.9895 | 9.9895 | 9.9895 | 9.9895 | 9.9895 | 9.9895 | 9.9895 | 9.9895 | 9.9895 | 9.9895 | 9.9895 | 9.9895 | 9.9895 | 9.9895 | 9.9895 | 9.9895 | 9.9895 | 9.9895 | 9.9895 | 9.9895 | 9.9895 | 9.9895 | 9.9895 | 9.9895 | 9.9895 | 9.9895 | 9.9895 | 9.9895 | 9.9895 | 9.9895 | 9.9895 | 9.9895 | 9.9895 | 9.9895 | 9.9895 | 9.9895 | 9.9895 | 9.9895 | 9.9895 | 9.9895 | 9.9895 | 9.9895 | 9.9895 | 9.9895 | 9.9895 | 9.9895 | 9.9895 | 9.9895 | 9.9895 | 9.9895 | 9.9895 | 9.9895 | 9.9895 | 9.9895 | 9.9895 | 9.9895 | 9.9895 | 9.9895
r2138 | 9.9895 |  | r2138 | 9.9895 | 9.9895 | 9.9895 | 9.9895 | 9.9895 | 9.9895 | 9.9895 | 9.9895 | 9.9895 | 9.9895 | 9.9895 | 9.9895 | 9.9895 | 9.9895 | 9.9895 | 9.9895 | 9.9895 | 9.9895 | 9.9895 | 9.9895 | 9.9895 | 9.9895 | 9.9895 | 9.9895 | 9.9895 | 9.9895 | 9.9895 | 9.9895 | 9.9895 | 9.9895 | 9.9895 | 9.9895 | 9.9895 | 9.9895 | 9.9895 | 9.9895 | 9.9895 | 9.9895 | 9.9895 | 9.9895 | 9.9895 | 9.9895 | 9.9895 | 9.9895 | 9.9895 | 9.9895 | 9.9895 | 9.9895 | 9.9895 | 9.9895 | 9.9895 | 9.9895 | 9.9895 | 9.9895 | 9.9895 | 9.9895 | 9.9895 | 9.9895 | 9.9895 | 9.9895 | 9.9895 | 9.9895 | 9.9895 | 9.9895 | 9.9895 | 9.9895 | 9.9895 | 9.9895 | 9.9895 | 9.9895 | 9.9895 | 9.9895 | 9.9895 | 9.9895 | 9.9895 | 9.9895 | 9.9895 | 9.9895 | 9.9895 | 9.9895 | 9.9895 | 9.9895 | 9.9895 | 9.9895 | 9.9895 | 9.9895 | 9.9895 | 9.9895 | 9.9895 | 9.9895 | 9.9895 | 9.9895 | 9.9895 | 9.9895 | 9.9895 | 9.9895 | 9.9895 | 9.9895 | 9.9895 | 9.9895 | 9.9895 | 9.9895 | 9.9895 | 9.9895 | 9.9895 | 9.9895 | 9.9895 | 9.9895 | 9.9895 | 9.9895 | 9.9895 | 9.9895 | 9.9895 | 9.9895 | 9.9895 | 9.9895 | 9.9895 | 9.9895 | 9.9895 | 9.9895 | 9.9895 | 9.9895 | 9.9895 | 9.9895 | 9.9895 | 9.9895 | 9.9895 | 9.9895 | 9.9895 | 9.9895 | 9.9895 | 9.9895 | 9.9895 | 9.9895 | 9.9895 | 9.9895 | 9.9895 | 9.9895 | 9.9895 | 9.9895 | 9.9895 | 9.9895 | 9.9895 | 9.9895 | 9.9895 | 9.9895 | 9.9895 | 9.9895 | 9.9895 | 9.9895 | 9.9895 | 9.9895 | 9.9895 | 9.9895 | 9.9895 | 9.9895 | 9.9895 | 9.9895 | 9.9895 | 9.9895
r2139 | 9.9895 |  | r2139 | 9.9895 | 9.9895 | 9.9895 | 9.9895 | 9.9895 | 9.9895 | 9.9895 | 9.9895 | 9.9895 | 9.9895 | 9.9895 | 9.9895 | 9.9895 | 9.9895 | 9.9895 | 9.9895 | 9.9895 | 9.9895 | 9.9895 | 9.9895 | 9.9895 | 9.9895 | 9.9895 | 9.9895 | 9.9895 | 9.9895 | 9.9895 | 9.9895 | 9.9895 | 9.9895 | 9.9895 | 9.9895 | 9.9895 | 9.9895 | 9.9895 | 9.9895 | 9.9895 | 9.9895 | 9.9895 | 9.9895 | 9.9895 | 9.9895 | 9.9895 | 9.9895 | 9.9895 | 9.9895 | 9.9895 | 9.9895 | 9.9895 | 9.9895 | 9.9895 | 9.9895 | 9.9895 | 9.9895 | 9.9895 | 9.9895 | 9.9895 | 9.9895 | 9.9895 | 9.9895 | 9.9895 | 9.9895 | 9.9895 | 9.9895 | 9.9895 | 9.9895 | 9.9895 | 9.9895 | 9.9895 | 9.9895 | 9.9895 | 9.9895 | 9.9895 | 9.9895 | 9.9895 | 9.9895 | 9.9895 | 9.9895 | 9.9895 | 9.9895 | 9.9895 | 9.9895 | 9.9895 | 9.9895 | 9.9895 | 9.9895 | 9.9895 | 9.9895 | 9.9895 | 9.9895 | 9.9895 | 9.9895 | 9.9895 | 9.9895 | 9.9895 | 9.9895 | 9.9895 | 9.9895 | 9.9895 | 9.9895 | 9.9895 | 9.9895 | 9.9895 | 9.9895 | 9.9895 | 9.9895 | 9.9895 | 9.9895 | 9.9895 | 9.9895 | 9.9895 | 9.9895 | 9.9895 | 9.9895 | 9.9895 | 9.9895 | 9.9895 | 9.9895 | 9.9895 | 9.9895 | 9.9895 | 9.9895 | 9.9895 | 9.9895 | 9.9895 | 9.9895 | 9.9895 | 9.9895 | 9.9895 | 9.9895 | 9.9895 | 9.9895 | 9.9895 | 9.9895 | 9.9895 | 9.9895 | 9.9895 | 9.9895 | 9.9895 | 9.9895 | 9.9895 | 9.9895 | 9.9895 | 9.9895 | 9.9895 | 9.9895 | 9.9895 | 9.9895 | 9.9895 | 9.9895 | 9.9895 | 9.9895 | 9.9895 | 9.9895 | 9.9895 | 9.9895 | 9.9895 | 9.9895 | 9.9895 | 9.9895
r2140 | 9.9895 |  | r2140 | 9.9895 | 9.9895 | 9.9895 | 9.9895 | 9.9895 | 9.9895 | 9.9895 | 9.9895 | 9.9895 | 9.9895 | 9.9895 | 9.9895 | 9.9895 | 9.9895 | 9.9895 | 9.9895 | 9.9895 | 9.9895 | 9.9895 | 9.9895 | 9.9895 | 9.9895 | 9.9895 | 9.9895 | 9.9895 | 9.9895 | 9.9895 | 9.9895 | 9.9895 | 9.9895 | 9.9895 | 9.9895 | 9.9895 | 9.9895 | 9.9895 | 9.9895 | 9.9895 | 9.9895 | 9.9895 | 9.9895 | 9.9895 | 9.9895 | 9.9895 | 9.9895 | 9.9895 | 9.9895 | 9.9895 | 9.9895 | 9.9895 | 9.9895 | 9.9895 | 9.9895 | 9.9895 | 9.9895 | 9.9895 | 9.9895 | 9.9895 | 9.9895 | 9.9895 | 9.9895 | 9.9895 | 9.9895 | 9.9895 | 9.9895 | 9.9895 | 9.9895 | 9.9895 | 9.9895 | 9.9895 | 9.9895 | 9.9895 | 9.9895 | 9.9895 | 9.9895 | 9.9895 | 9.9895 | 9.9895 | 9.9895 | 9.9895 | 9.9895 | 9.9895 | 9.9895 | 9.9895 | 9.9895 | 9.9895 | 9.9895 | 9.9895 | 9.9895 | 9.9895 | 9.9895 | 9.9895 | 9.9895 | 9.9895 | 9.9895 | 9.9895 | 9.9895 | 9.9895 | 9.9895 | 9.9895 | 9.9895 | 9.9895 | 9.9895 | 9.9895 | 9.9895 | 9.9895 | 9.9895 | 9.9895 | 9.9895 | 9.9895 | 9.9895 | 9.9895 | 9.9895 | 9.9895 | 9.9895 | 9.9895 | 9.9895 | 9.9895 | 9.9895 | 9.9895 | 9.9895 | 9.9895 | 9.9895 | 9.9895 | 9.9895 | 9.9895 | 9.9895 | 9.9895 | 9.9895 | 9.9895 | 9.9895 | 9.9895 | 9.9895 | 9.9895 | 9.9895 | 9.9895 | 9.9895 | 9.9895 | 9.9895 | 9.9895 | 9.9895 | 9.9895 | 9.9895 | 9.9895 | 9.9895 | 9.9895 | 9.9895 | 9.9895 | 9.9895 | 9.9895 | 9.9895 | 9.9895 | 9.9895 | 9.9895 | 9.9895 | 9.9895 | 9.9895 | 9.9895 | 9.9895 | 9.9895 | 9.9895
r2141 | 9.9895 |  | r2141 | 9.9895 | 9.9895 | 9.9895 | 9.9895 | 9.9895 | 9.9895 | 9.9895 | 9.9895 | 9.9895 | 9.9895 | 9.9895 | 9.9895 | 9.9895 | 9.9895 | 9.9895 | 9.9895 | 9.9895 | 9.9895 | 9.9895 | 9.9895 | 9.9895 | 9.9895 | 9.9895 | 9.9895 | 9.9895 | 9.9895 | 9.9895 | 9.9895 | 9.9895 | 9.9895 | 9.9895 | 9.9895 | 9.9895 | 9.9895 | 9.9895 | 9.9895 | 9.9895 | 9.9895 | 9.9895 | 9.9895 | 9.9895 | 9.9895 | 9.9895 | 9.9895 | 9.9895 | 9.9895 | 9.9895 | 9.9895 | 9.9895 | 9.9895 | 9.9895 | 9.9895 | 9.9895 | 9.9895 | 9.9895 | 9.9895 | 9.9895 | 9.9895 | 9.9895 | 9.9895 | 9.9895 | 9.9895 | 9.9895 | 9.9895 | 9.9895 | 9.9895 | 9.9895 | 9.9895 | 9.9895 | 9.9895 | 9.9895 | 9.9895 | 9.9895 | 9.9895 | 9.9895 | 9.9895 | 9.9895 | 9.9895 | 9.9895 | 9.9895 | 9.9895 | 9.9895 | 9.9895 | 9.9895 | 9.9895 | 9.9895 | 9.9895 | 9.9895 | 9.9895 | 9.9895 | 9.9895 | 9.9895 | 9.9895 | 9.9895 | 9.9895 | 9.9895 | 9.9895 | 9.9895 | 9.9895 | 9.9895 | 9.9895 | 9.9895 | 9.9895 | 9.9895 | 9.9895 | 9.9895 | 9.9895 | 9.9895 | 9.9895 | 9.9895 | 9.9895 | 9.9895 | 9.9895 | 9.9895 | 9.9895 | 9.9895 | 9.9895 | 9.9895 | 9.9895 | 9.9895 | 9.9895 | 9.9895 | 9.9895 | 9.9895 | 9.9895 | 9.9895 | 9.9895 | 9.9895 | 9.9895 | 9.9895 | 9.9895 | 9.9895 | 9.9895 | 9.9895 | 9.9895 | 9.9895 | 9.9895 | 9.9895 | 9.9895 | 9.9895 | 9.9895 | 9.9895 | 9.9895 | 9.9895 | 9.9895 | 9.9895 | 9.9895 | 9.9895 | 9.9895 | 9.9895 | 9.9895 | 9.9895 | 9.9895 | 9.9895 | 9.9895 | 9.9895 | 9.9895 | 9.9895 | 9.9895 | 9.9895
r2142 | 9.9895 |  | r2142 | 9.9895 | 9.9895 | 9.9895 | 9.9895 | 9.9895 | 9.9895 | 9.9895 | 9.9895 | 9.9895 | 9.9895 | 9.9895 | 9.9895 | 9.9895 | 9.9895 | 9.9895 | 9.9895 | 9.9895 | 9.9895 | 9.9895 | 9.9895 | 9.9895 | 9.9895 | 9.9895 | 9.9895 | 9.9895 | 9.9895 | 9.9895 | 9.9895 | 9.9895 | 9.9895 | 9.9895 | 9.9895 | 9.9895 | 9.9895 | 9.9895 | 9.9895 | 9.9895 | 9.9895 | 9.9895 | 9.9895 | 9.9895 | 9.9895 | 9.9895 | 9.9895 | 9.9895 | 9.9895 | 9.9895 | 9.9895 | 9.9895 | 9.9895 | 9.9895 | 9.9895 | 9.9895 | 9.9895 | 9.9895 | 9.9895 | 9.9895 | 9.9895 | 9.9895 | 9.9895 | 9.9895 | 9.9895 | 9.9895 | 9.9895 | 9.9895 | 9.9895 | 9.9895 | 9.9895 | 9.9895 | 9.9895 | 9.9895 | 9.9895 | 9.9895 | 9.9895 | 9.9895 | 9.9895 | 9.9895 | 9.9895 | 9.9895 | 9.9895 | 9.9895 | 9.9895 | 9.9895 | 9.9895 | 9.9895 | 9.9895 | 9.9895 | 9.9895 | 9.9895 | 9.9895 | 9.9895 | 9.9895 | 9.9895 | 9.9895 | 9.9895 | 9.9895 | 9.9895 | 9.9895 | 9.9895 | 9.9895 | 9.9895 | 9.9895 | 9.9895 | 9.9895 | 9.9895 | 9.9895 | 9.9895 | 9.9895 | 9.9895 | 9.9895 | 9.9895 | 9.9895 | 9.9895 | 9.9895 | 9.9895 | 9.9895 | 9.9895 | 9.9895 | 9.9895 | 9.9895 | 9.9895 | 9.9895 | 9.9895 | 9.9895 | 9.9895 | 9.9895 | 9.9895 | 9.9895 | 9.9895 | 9.9895 | 9.9895 | 9.9895 | 9.9895 | 9.9895 | 9.9895 | 9.9895 | 9.9895 | 9.9895 | 9.9895 | 9.9895 | 9.9895 | 9.9895 | 9.9895 | 9.9895 | 9.9895 | 9.9895 | 9.9895 | 9.9895 | 9.9895 | 9.9895 | 9.9895 | 9.9895 | 9.9895 | 9.9895 | 9.9895 | 9.9895 | 9.9895 | 9.9895 | 9.9895 | 9.9895
r2143 | 9.9895 |  | r2143 | 9.9895 | 9.9895 | 9.9895 | 9.9895 | 9.9895 | 9.9895 | 9.9895 | 9.9895 | 9.9895 | 9.9895 | 9.9895 | 9.9895 | 9.9895 | 9.9895 | 9.9895 | 9.9895 | 9.9895 | 9.9895 | 9.9895 | 9.9895 | 9.9895 | 9.9895 | 9.9895 | 9.9895 | 9.9895 | 9.9895 | 9.9895 | 9.9895 | 9.9895 | 9.9895 | 9.9895 | 9.9895 | 9.9895 | 9.9895 | 9.9895 | 9.9895 | 9.9895 | 9.9895 | 9.9895 | 9.9895 | 9.9895 | 9.9895 | 9.9895 | 9.9895 | 9.9895 | 9.9895 | 9.9895 | 9.9895 | 9.9895 | 9.9895 | 9.9895 | 9.9895 | 9.9895 | 9.9895 | 9.9895 | 9.9895 | 9.9895 | 9.9895 | 9.9895 | 9.9895 | 9.9895 | 9.9895 | 9.9895 | 9.9895 | 9.9895 | 9.9895 | 9.9895 | 9.9895 | 9.9895 | 9.9895 | 9.9895 | 9.9895 | 9.9895 | 9.9895 | 9.9895 | 9.9895 | 9.9895 | 9.9895 | 9.9895 | 9.9895 | 9.9895 | 9.9895 | 9.9895 | 9.9895 | 9.9895 | 9.9895 | 9.9895 | 9.9895 | 9.9895 | 9.9895 | 9.9895 | 9.9895 | 9.9895 | 9.9895 | 9.9895 | 9.9895 | 9.9895 | 9.9895 | 9.9895 | 9.9895 | 9.9895 | 9.9895 | 9.9895 | 9.9895 | 9.9895 | 9.9895 | 9.9895 | 9.9895 | 9.9895 | 9.9895 | 9.9895 | 9.9895 | 9.9895 | 9.9895 | 9.9895 | 9.9895 | 9.9895 | 9.9895 | 9.9895 | 9.9895 | 9.9895 | 9.9895 | 9.9895 | 9.9895 | 9.9895 | 9.9895 | 9.9895 | 9.9895 | 9.9895 | 9.9895 | 9.9895 | 9.9895 | 9.9895 | 9.9895 | 9.9895 | 9.9895 | 9.9895 | 9.9895 | 9.9895 | 9.9895 | 9.9895 | 9.9895 | 9.9895 | 9.9895 | 9.9895 | 9.9895 | 9.9895 | 9.9895 | 9.9895 | 9.9895 | 9.9895 | 9.9895 | 9.9895 | 9.9895 | 9.9895 | 9.9895 | 9.9895 | 9.9895 | 9.9895 | 9.9895
r2144 | 9.9895 |  | r2144 | 9.9895 | 9.9895 | 9.9895 | 9.9895 | 9.9895 | 9.9895 | 9.9895 | 9.9895 | 9.9895 | 9.9895 | 9.9895 | 9.9895 | 9.9895 | 9.9895 | 9.9895 | 9.9895 | 9.9895 | 9.9895 | 9.9895 | 9.9895 | 9.9895 | 9.9895 | 9.9895 | 9.9895 | 9.9895 | 9.9895 | 9.9895 | 9.9895 | 9.9895 | 9.9895 | 9.9895 | 9.9895 | 9.9895 | 9.9895 | 9.9895 | 9.9895 | 9.9895 | 9.9895 | 9.9895 | 9.9895 | 9.9895 | 9.9895 | 9.9895 | 9.9895 | 9.9895 | 9.9895 | 9.9895 | 9.9895 | 9.9895 | 9.9895 | 9.9895 | 9.9895 | 9.9895 | 9.9895 | 9.9895 | 9.9895 | 9.9895 | 9.9895 | 9.9895 | 9.9895 | 9.9895 | 9.9895 | 9.9895 | 9.9895 | 9.9895 | 9.9895 | 9.9895 | 9.9895 | 9.9895 | 9.9895 | 9.9895 | 9.9895 | 9.9895 | 9.9895 | 9.9895 | 9.9895 | 9.9895 | 9.9895 | 9.9895 | 9.9895 | 9.9895 | 9.9895 | 9.9895 | 9.9895 | 9.9895 | 9.9895 | 9.9895 | 9.9895 | 9.9895 | 9.9895 | 9.9895 | 9.9895 | 9.9895 | 9.9895 | 9.9895 | 9.9895 | 9.9895 | 9.9895 | 9.9895 | 9.9895 | 9.9895 | 9.9895 | 9.9895 | 9.9895 | 9.9895 | 9.9895 | 9.9895 | 9.9895 | 9.9895 | 9.9895 | 9.9895 | 9.9895 | 9.9895 | 9.9895 | 9.9895 | 9.9895 | 9.9895 | 9.9895 | 9.9895 | 9.9895 | 9.9895 | 9.9895 | 9.9895 | 9.9895 | 9.9895 | 9.9895 | 9.9895 | 9.9895 | 9.9895 | 9.9895 | 9.9895 | 9.9895 | 9.9895 | 9.9895 | 9.9895 | 9.9895 | 9.9895 | 9.9895 | 9.9895 | 9.9895 | 9.9895 | 9.9895 | 9.9895 | 9.9895 | 9.9895 | 9.9895 | 9.9895 | 9.9895 | 9.9895 | 9.9895 | 9.9895 | 9.9895 | 9.9895 | 9.9895 | 9.9895 | 9.9895 | 9.9895 | 9.9895 | 9.9895 | 9.9895
r2145 | 9.9895 |  | r2145 | 9.9895 | 9.9895 | 9.9895 | 9.9895 | 9.9895 | 9.9895 | 9.9895 | 9.9895 | 9.9895 | 9.9895 | 9.9895 | 9.9895 | 9.9895 | 9.9895 | 9.9895 | 9.9895 | 9.9895 | 9.9895 | 9.9895 | 9.9895 | 9.9895 | 9.9895 | 9.9895 | 9.9895 | 9.9895 | 9.9895 | 9.9895 | 9.9895 | 9.9895 | 9.9895 | 9.9895 | 9.9895 | 9.9895 | 9.9895 | 9.9895 | 9.9895 | 9.9895 | 9.9895 | 9.9895 | 9.9895 | 9.9895 | 9.9895 | 9.9895 | 9.9895 | 9.9895 | 9.9895 | 9.9895 | 9.9895 | 9.9895 | 9.9895 | 9.9895 | 9.9895 | 9.9895 | 9.9895 | 9.9895 | 9.9895 | 9.9895 | 9.9895 | 9.9895 | 9.9895 | 9.9895 | 9.9895 | 9.9895 | 9.9895 | 9.9895 | 9.9895 | 9.9895 | 9.9895 | 9.9895 | 9.9895 | 9.9895 | 9.9895 | 9.9895 | 9.9895 | 9.9895 | 9.9895 | 9.9895 | 9.9895 | 9.9895 | 9.9895 | 9.9895 | 9.9895 | 9.9895 | 9.9895 | 9.9895 | 9.9895 | 9.9895 | 9.9895 | 9.9895 | 9.9895 | 9.9895 | 9.9895 | 9.9895 | 9.9895 | 9.9895 | 9.9895 | 9.9895 | 9.9895 | 9.9895 | 9.9895 | 9.9895 | 9.9895 | 9.9895 | 9.9895 | 9.9895 | 9.9895 | 9.9895 | 9.9895 | 9.9895 | 9.9895 | 9.9895 | 9.9895 | 9.9895 | 9.9895 | 9.9895 | 9.9895 | 9.9895 | 9.9895 | 9.9895 | 9.9895 | 9.9895 | 9.9895 | 9.9895 | 9.9895 | 9.9895 | 9.9895 | 9.9895 | 9.9895 | 9.9895 | 9.9895 | 9.9895 | 9.9895 | 9.9895 | 9.9895 | 9.9895 | 9.9895 | 9.9895 | 9.9895 | 9.9895 | 9.9895 | 9.9895 | 9.9895 | 9.9895 | 9.9895 | 9.9895 | 9.9895 | 9.9895 | 9.9895 | 9.9895 | 9.9895 | 9.9895 | 9.9895 | 9.9895 | 9.9895 | 9.9895 | 9.9895 | 9.9895 | 9.9895 | 9.9895 | 9.9895
r2146 | 9.9895 |  | r2146 | 9.9895 | 9.9895 | 9.9895 | 9.9895 | 9.9895 | 9.9895 | 9.9895 | 9.9895 | 9.9895 | 9.9895 | 9.9895 | 9.9895 | 9.9895 | 9.9895 | 9.9895 | 9.9895 | 9.9895 | 9.9895 | 9.9895 | 9.9895 | 9.9895 | 9.9895 | 9.9895 | 9.9895 | 9.9895 | 9.9895 | 9.9895 | 9.9895 | 9.9895 | 9.9895 | 9.9895 | 9.9895 | 9.9895 | 9.9895 | 9.9895 | 9.9895 | 9.9895 | 9.9895 | 9.9895 | 9.9895 | 9.9895 | 9.9895 | 9.9895 | 9.9895 | 9.9895 | 9.9895 | 9.9895 | 9.9895 | 9.9895 | 9.9895 | 9.9895 | 9.9895 | 9.9895 | 9.9895 | 9.9895 | 9.9895 | 9.9895 | 9.9895 | 9.9895 | 9.9895 | 9.9895 | 9.9895 | 9.9895 | 9.9895 | 9.9895 | 9.9895 | 9.9895 | 9.9895 | 9.9895 | 9.9895 | 9.9895 | 9.9895 | 9.9895 | 9.9895 | 9.9895 | 9.9895 | 9.9895 | 9.9895 | 9.9895 | 9.9895 | 9.9895 | 9.9895 | 9.9895 | 9.9895 | 9.9895 | 9.9895 | 9.9895 | 9.9895 | 9.9895 | 9.9895 | 9.9895 | 9.9895 | 9.9895 | 9.9895 | 9.9895 | 9.9895 | 9.9895 | 9.9895 | 9.9895 | 9.9895 | 9.9895 | 9.9895 | 9.9895 | 9.9895 | 9.9895 | 9.9895 | 9.9895 | 9.9895 | 9.9895 | 9.9895 | 9.9895 | 9.9895 | 9.9895 | 9.9895 | 9.9895 | 9.9895 | 9.9895 | 9.9895 | 9.9895 | 9.9895 | 9.9895 | 9.9895 | 9.9895 | 9.9895 | 9.9895 | 9.9895 | 9.9895 | 9.9895 | 9.9895 | 9.9895 | 9.9895 | 9.9895 | 9.9895 | 9.9895 | 9.9895 | 9.9895 | 9.9895 | 9.9895 | 9.9895 | 9.9895 | 9.9895 | 9.9895 | 9.9895 | 9.9895 | 9.9895 | 9.9895 | 9.9895 | 9.9895 | 9.9895 | 9.9895 | 9.9895 | 9.9895 | 9.9895 | 9.9895 | 9.9895 | 9.9895 | 9.9895 | 9.9895 | 9.9895 | 9.9895
r2147 | 9.9895 |  | r2147 | 9.9895 | 9.9895 | 9.9895 | 9.9895 | 9.9895 | 9.9895 | 9.9895 | 9.9895 | 9.9895 | 9.9895 | 9.9895 | 9.9895 | 9.9895 | 9.9895 | 9.9895 | 9.9895 | 9.9895 | 9.9895 | 9.9895 | 9.9895 | 9.9895 | 9.9895 | 9.9895 | 9.9895 | 9.9895 | 9.9895 | 9.9895 | 9.9895 | 9.9895 | 9.9895 | 9.9895 | 9.9895 | 9.9895 | 9.9895 | 9.9895 | 9.9895 | 9.9895 | 9.9895 | 9.9895 | 9.9895 | 9.9895 | 9.9895 | 9.9895 | 9.9895 | 9.9895 | 9.9895 | 9.9895 | 9.9895 | 9.9895 | 9.9895 | 9.9895 | 9.9895 | 9.9895 | 9.9895 | 9.9895 | 9.9895 | 9.9895 | 9.9895 | 9.9895 | 9.9895 | 9.9895 | 9.9895 | 9.9895 | 9.9895 | 9.9895 | 9.9895 | 9.9895 | 9.9895 | 9.9895 | 9.9895 | 9.9895 | 9.9895 | 9.9895 | 9.9895 | 9.9895 | 9.9895 | 9.9895 | 9.9895 | 9.9895 | 9.9895 | 9.9895 | 9.9895 | 9.9895 | 9.9895 | 9.9895 | 9.9895 | 9.9895 | 9.9895 | 9.9895 | 9.9895 | 9.9895 | 9.9895 | 9.9895 | 9.9895 | 9.9895 | 9.9895 | 9.9895 | 9.9895 | 9.9895 | 9.9895 | 9.9895 | 9.9895 | 9.9895 | 9.9895 | 9.9895 | 9.9895 | 9.9895 | 9.9895 | 9.9895 | 9.9895 | 9.9895 | 9.9895 | 9.9895 | 9.9895 | 9.9895 | 9.9895 | 9.9895 | 9.9895 | 9.9895 | 9.9895 | 9.9895 | 9.9895 | 9.9895 | 9.9895 | 9.9895 | 9.9895 | 9.9895 | 9.9895 | 9.9895 | 9.9895 | 9.9895 | 9.9895 | 9.9895 | 9.9895 | 9.9895 | 9.9895 | 9.9895 | 9.9895 | 9.9895 | 9.9895 | 9.9895 | 9.9895 | 9.9895 | 9.9895 | 9.9895 | 9.9895 | 9.9895 | 9.9895 | 9.9895 | 9.9895 | 9.9895 | 9.9895 | 9.9895 | 9.9895 | 9.9895 | 9.9895 | 9.9895 | 9.9895 | 9.9895 | 9.9895
r2148 | 9.9895 |  | r2148 | 9.9895 | 9.9895 | 9.9895 | 9.9895 | 9.9895 | 9.9895 | 9.9895 | 9.9895 | 9.9895 | 9.9895 | 9.9895 | 9.9895 | 9.9895 | 9.9895 | 9.9895 | 9.9895 | 9.9895 | 9.9895 | 9.9895 | 9.9895 | 9.9895 | 9.9895 | 9.9895 | 9.9895 | 9.9895 | 9.9895 | 9.9895 | 9.9895 | 9.9895 | 9.9895 | 9.9895 | 9.9895 | 9.9895 | 9.9895 | 9.9895 | 9.9895 | 9.9895 | 9.9895 | 9.9895 | 9.9895 | 9.9895 | 9.9895 | 9.9895 | 9.9895 | 9.9895 | 9.9895 | 9.9895 | 9.9895 | 9.9895 | 9.9895 | 9.9895 | 9.9895 | 9.9895 | 9.9895 | 9.9895 | 9.9895 | 9.9895 | 9.9895 | 9.9895 | 9.9895 | 9.9895 | 9.9895 | 9.9895 | 9.9895 | 9.9895 | 9.9895 | 9.9895 | 9.9895 | 9.9895 | 9.9895 | 9.9895 | 9.9895 | 9.9895 | 9.9895 | 9.9895 | 9.9895 | 9.9895 | 9.9895 | 9.9895 | 9.9895 | 9.9895 | 9.9895 | 9.9895 | 9.9895 | 9.9895 | 9.9895 | 9.9895 | 9.9895 | 9.9895 | 9.9895 | 9.9895 | 9.9895 | 9.9895 | 9.9895 | 9.9895 | 9.9895 | 9.9895 | 9.9895 | 9.9895 | 9.9895 | 9.9895 | 9.9895 | 9.9895 | 9.9895 | 9.9895 | 9.9895 | 9.9895 | 9.9895 | 9.9895 | 9.9895 | 9.9895 | 9.9895 | 9.9895 | 9.9895 | 9.9895 | 9.9895 | 9.9895 | 9.9895 | 9.9895 | 9.9895 | 9.9895 | 9.9895 | 9.9895 | 9.9895 | 9.9895 | 9.9895 | 9.9895 | 9.9895 | 9.9895 | 9.9895 | 9.9895 | 9.9895 | 9.9895 | 9.9895 | 9.9895 | 9.9895 | 9.9895 | 9.9895 | 9.9895 | 9.9895 | 9.9895 | 9.9895 | 9.9895 | 9.9895 | 9.9895 | 9.9895 | 9.9895 | 9.9895 | 9.9895 | 9.9895 | 9.9895 | 9.9895 | 9.9895 | 9.9895 | 9.9895 | 9.9895 | 9.9895 | 9.9895 | 9.9895 | 9.9895
r2149 | 9.9895 |  | r2149 | 9.9895 | 9.9895 | 9.9895 | 9.9895 | 9.9895 | 9.9895 | 9.9895 | 9.9895 | 9.9895 | 9.9895 | 9.9895 | 9.9895 | 9.9895 | 9.9895 | 9.9895 | 9.9895 | 9.9895 | 9.9895 | 9.9895 | 9.9895 | 9.9895 | 9.9895 | 9.9895 | 9.9895 | 9.9895 | 9.9895 | 9.9895 | 9.9895 | 9.9895 | 9.9895 | 9.9895 | 9.9895 | 9.9895 | 9.9895 | 9.9895 | 9.9895 | 9.9895 | 9.9895 | 9.9895 | 9.9895 | 9.9895 | 9.9895 | 9.9895 | 9.9895 | 9.9895 | 9.9895 | 9.9895 | 9.9895 | 9.9895 | 9.9895 | 9.9895 | 9.9895 | 9.9895 | 9.9895 | 9.9895 | 9.9895 | 9.9895 | 9.9895 | 9.9895 | 9.9895 | 9.9895 | 9.9895 | 9.9895 | 9.9895 | 9.9895 | 9.9895 | 9.9895 | 9.9895 | 9.9895 | 9.9895 | 9.9895 | 9.9895 | 9.9895 | 9.9895 | 9.9895 | 9.9895 | 9.9895 | 9.9895 | 9.9895 | 9.9895 | 9.9895 | 9.9895 | 9.9895 | 9.9895 | 9.9895 | 9.9895 | 9.9895 | 9.9895 | 9.9895 | 9.9895 | 9.9895 | 9.9895 | 9.9895 | 9.9895 | 9.9895 | 9.9895 | 9.9895 | 9.9895 | 9.9895 | 9.9895 | 9.9895 | 9.9895 | 9.9895 | 9.9895 | 9.9895 | 9.9895 | 9.9895 | 9.9895 | 9.9895 | 9.9895 | 9.9895 | 9.9895 | 9.9895 | 9.9895 | 9.9895 | 9.9895 | 9.9895 | 9.9895 | 9.9895 | 9.9895 | 9.9895 | 9.9895 | 9.9895 | 9.9895 | 9.9895 | 9.9895 | 9.9895 | 9.9895 | 9.9895 | 9.9895 | 9.9895 | 9.9895 | 9.9895 | 9.9895 | 9.9895 | 9.9895 | 9.9895 | 9.9895 | 9.9895 | 9.9895 | 9.9895 | 9.9895 | 9.9895 | 9.9895 | 9.9895 | 9.9895 | 9.9895 | 9.9895 | 9.9895 | 9.9895 | 9.9895 | 9.9895 | 9.9895 | 9.9895 | 9.9895 | 9.9895 | 9.9895 | 9.9895 | 9.9895 | 9.9895
r2150 | 9.9895 |  | r2150 | 9.9895 | 9.9895 | 9.9895 | 9.9895 | 9.9895 | 9.9895 | 9.9895 | 9.9895 | 9.9895 | 9.9895 | 9.9895 | 9.9895 | 9.9895 | 9.9895 | 9.9895 | 9.9895 | 9.9895 | 9.9895 | 9.9895 | 9.9895 | 9.9895 | 9.9895 | 9.9895 | 9.9895 | 9.9895 | 9.9895 | 9.9895 | 9.9895 | 9.9895 | 9.9895 | 9.9895 | 9.9895 | 9.9895 | 9.9895 | 9.9895 | 9.9895 | 9.9895 | 9.9895 | 9.9895 | 9.9895 | 9.9895 | 9.9895 | 9.9895 | 9.9895 | 9.9895 | 9.9895 | 9.9895 | 9.9895 | 9.9895 | 9.9895 | 9.9895 | 9.9895 | 9.9895 | 9.9895 | 9.9895 | 9.9895 | 9.9895 | 9.9895 | 9.9895 | 9.9895 | 9.9895 | 9.9895 | 9.9895 | 9.9895 | 9.9895 | 9.9895 | 9.9895 | 9.9895 | 9.9895 | 9.9895 | 9.9895 | 9.9895 | 9.9895 | 9.9895 | 9.9895 | 9.9895 | 9.9895 | 9.9895 | 9.9895 | 9.9895 | 9.9895 | 9.9895 | 9.9895 | 9.9895 | 9.9895 | 9.9895 | 9.9895 | 9.9895 | 9.9895 | 9.9895 | 9.9895 | 9.9895 | 9.9895 | 9.9895 | 9.9895 | 9.9895 | 9.9895 | 9.9895 | 9.9895 | 9.9895 | 9.9895 | 9.9895 | 9.9895 | 9.9895 | 9.9895 | 9.9895 | 9.9895 | 9.9895 | 9.9895 | 9.9895 | 9.9895 | 9.9895 | 9.9895 | 9.9895 | 9.9895 | 9.9895 | 9.9895 | 9.9895 | 9.9895 | 9.9895 | 9.9895 | 9.9895 | 9.9895 | 9.9895 | 9.9895 | 9.9895 | 9.9895 | 9.9895 | 9.9895 | 9.9895 | 9.9895 | 9.9895 | 9.9895 | 9.9895 | 9.9895 | 9.9895 | 9.9895 | 9.9895 | 9.9895 | 9.9895 | 9.9895 | 9.9895 | 9.9895 | 9.9895 | 9.9895 | 9.9895 | 9.9895 | 9.9895 | 9.9895 | 9.9895 | 9.9895 | 9.9895 | 9.9895 | 9.9895 | 9.9895 | 9.9895 | 9.9895 | 9.9895 | 9.9895 | 9.9895
r2151 | 9.9895 |  | r2151 | 9.9895 | 9.9895 | 9.9895 | 9.9895 | 9.9895 | 9.9895 | 9.9895 | 9.9895 | 9.9895 | 9.9895 | 9.9895 | 9.9895 | 9.9895 | 9.9895 | 9.9895 | 9.9895 | 9.9895 | 9.9895 | 9.9895 | 9.9895 | 9.9895 | 9.9895 | 9.9895 | 9.9895 | 9.9895 | 9.9895 | 9.9895 | 9.9895 | 9.9895 | 9.9895 | 9.9895 | 9.9895 | 9.9895 | 9.9895 | 9.9895 | 9.9895 | 9.9895 | 9.9895 | 9.9895 | 9.9895 | 9.9895 | 9.9895 | 9.9895 | 9.9895 | 9.9895 | 9.9895 | 9.9895 | 9.9895 | 9.9895 | 9.9895 | 9.9895 | 9.9895 | 9.9895 | 9.9895 | 9.9895 | 9.9895 | 9.9895 | 9.9895 | 9.9895 | 9.9895 | 9.9895 | 9.9895 | 9.9895 | 9.9895 | 9.9895 | 9.9895 | 9.9895 | 9.9895 | 9.9895 | 9.9895 | 9.9895 | 9.9895 | 9.9895 | 9.9895 | 9.9895 | 9.9895 | 9.9895 | 9.9895 | 9.9895 | 9.9895 | 9.9895 | 9.9895 | 9.9895 | 9.9895 | 9.9895 | 9.9895 | 9.9895 | 9.9895 | 9.9895 | 9.9895 | 9.9895 | 9.9895 | 9.9895 | 9.9895 | 9.9895 | 9.9895 | 9.9895 | 9.9895 | 9.9895 | 9.9895 | 9.9895 | 9.9895 | 9.9895 | 9.9895 | 9.9895 | 9.9895 | 9.9895 | 9.9895 | 9.9895 | 9.9895 | 9.9895 | 9.9895 | 9.9895 | 9.9895 | 9.9895 | 9.9895 | 9.9895 | 9.9895 | 9.9895 | 9.9895 | 9.9895 | 9.9895 | 9.9895 | 9.9895 | 9.9895 | 9.9895 | 9.9895 | 9.9895 | 9.9895 | 9.9895 | 9.9895 | 9.9895 | 9.9895 | 9.9895 | 9.9895 | 9.9895 | 9.9895 | 9.9895 | 9.9895 | 9.9895 | 9.9895 | 9.9895 | 9.9895 | 9.9895 | 9.9895 | 9.9895 | 9.9895 | 9.9895 | 9.9895 | 9.9895 | 9.9895 | 9.9895 | 9.9895 | 9.9895 | 9.9895 | 9.9895 | 9.9895 | 9.9895 | 9.9895 | 9.9895
r2152 | 9.9895 |  | r2152 | 9.9895 | 9.9895 | 9.9895 | 9.9895 | 9.9895 | 9.9895 | 9.9895 | 9.9895 | 9.9895 | 9.9895 | 9.9895 | 9.9895 | 9.9895 | 9.9895 | 9.9895 | 9.9895 | 9.9895 | 9.9895 | 9.9895 | 9.9895 | 9.9895 | 9.9895 | 9.9895 | 9.9895 | 9.9895 | 9.9895 | 9.9895 | 9.9895 | 9.9895 | 9.9895 | 9.9895 | 9.9895 | 9.9895 | 9.9895 | 9.9895 | 9.9895 | 9.9895 | 9.9895 | 9.9895 | 9.9895 | 9.9895 | 9.9895 | 9.9895 | 9.9895 | 9.9895 | 9.9895 | 9.9895 | 9.9895 | 9.9895 | 9.9895 | 9.9895 | 9.9895 | 9.9895 | 9.9895 | 9.9895 | 9.9895 | 9.9895 | 9.9895 | 9.9895 | 9.9895 | 9.9895 | 9.9895 | 9.9895 | 9.9895 | 9.9895 | 9.9895 | 9.9895 | 9.9895 | 9.9895 | 9.9895 | 9.9895 | 9.9895 | 9.9895 | 9.9895 | 9.9895 | 9.9895 | 9.9895 | 9.9895 | 9.9895 | 9.9895 | 9.9895 | 9.9895 | 9.9895 | 9.9895 | 9.9895 | 9.9895 | 9.9895 | 9.9895 | 9.9895 | 9.9895 | 9.9895 | 9.9895 | 9.9895 | 9.9895 | 9.9895 | 9.9895 | 9.9895 | 9.9895 | 9.9895 | 9.9895 | 9.9895 | 9.9895 | 9.9895 | 9.9895 | 9.9895 | 9.9895 | 9.9895 | 9.9895 | 9.9895 | 9.9895 | 9.9895 | 9.9895 | 9.9895 | 9.9895 | 9.9895 | 9.9895 | 9.9895 | 9.9895 | 9.9895 | 9.9895 | 9.9895 | 9.9895 | 9.9895 | 9.9895 | 9.9895 | 9.9895 | 9.9895 | 9.9895 | 9.9895 | 9.9895 | 9.9895 | 9.9895 | 9.9895 | 9.9895 | 9.9895 | 9.9895 | 9.9895 | 9.9895 | 9.9895 | 9.9895 | 9.9895 | 9.9895 | 9.9895 | 9.9895 | 9.9895 | 9.9895 | 9.9895 | 9.9895 | 9.9895 | 9.9895 | 9.9895 | 9.9895 | 9.9895 | 9.9895 | 9.9895 | 9.9895 | 9.9895 | 9.9895 | 9.9895 | 9.9895
r2153 | 9.9895 |  | r2153 | 9.9895 | 9.9895 | 9.9895 | 9.9895 | 9.9895 | 9.9895 | 9.9895 | 9.9895 | 9.9895 | 9.9895 | 9.9895 | 9.9895 | 9.9895 | 9.9895 | 9.9895 | 9.9895 | 9.9895 | 9.9895 | 9.9895 | 9.9895 | 9.9895 | 9.9895 | 9.9895 | 9.9895 | 9.9895 | 9.9895 | 9.9895 | 9.9895 | 9.9895 | 9.9895 | 9.9895 | 9.9895 | 9.9895 | 9.9895 | 9.9895 | 9.9895 | 9.9895 | 9.9895 | 9.9895 | 9.9895 | 9.9895 | 9.9895 | 9.9895 | 9.9895 | 9.9895 | 9.9895 | 9.9895 | 9.9895 | 9.9895 | 9.9895 | 9.9895 | 9.9895 | 9.9895 | 9.9895 | 9.9895 | 9.9895 | 9.9895 | 9.9895 | 9.9895 | 9.9895 | 9.9895 | 9.9895 | 9.9895 | 9.9895 | 9.9895 | 9.9895 | 9.9895 | 9.9895 | 9.9895 | 9.9895 | 9.9895 | 9.9895 | 9.9895 | 9.9895 | 9.9895 | 9.9895 | 9.9895 | 9.9895 | 9.9895 | 9.9895 | 9.9895 | 9.9895 | 9.9895 | 9.9895 | 9.9895 | 9.9895 | 9.9895 | 9.9895 | 9.9895 | 9.9895 | 9.9895 | 9.9895 | 9.9895 | 9.9895 | 9.9895 | 9.9895 | 9.9895 | 9.9895 | 9.9895 | 9.9895 | 9.9895 | 9.9895 | 9.9895 | 9.9895 | 9.9895 | 9.9895 | 9.9895 | 9.9895 | 9.9895 | 9.9895 | 9.9895 | 9.9895 | 9.9895 | 9.9895 | 9.9895 | 9.9895 | 9.9895 | 9.9895 | 9.9895 | 9.9895 | 9.9895 | 9.9895 | 9.9895 | 9.9895 | 9.9895 | 9.9895 | 9.9895 | 9.9895 | 9.9895 | 9.9895 | 9.9895 | 9.9895 | 9.9895 | 9.9895 | 9.9895 | 9.9895 | 9.9895 | 9.9895 | 9.9895 | 9.9895 | 9.9895 | 9.9895 | 9.9895 | 9.9895 | 9.9895 | 9.9895 | 9.9895 | 9.9895 | 9.9895 | 9.9895 | 9.9895 | 9.9895 | 9.9895 | 9.9895 | 9.9895 | 9.9895 | 9.9895 | 9.9895 | 9.9895 | 9.9895
r2154 | 9.9895 |  | r2154 | 9.9895 | 9.9895 | 9.9895 | 9.9895 | 9.9895 | 9.9895 | 9.9895 | 9.9895 | 9.9895 | 9.9895 | 9.9895 | 9.9895 | 9.9895 | 9.9895 | 9.9895 | 9.9895 | 9.9895 | 9.9895 | 9.9895 | 9.9895 | 9.9895 | 9.9895 | 9.9895 | 9.9895 | 9.9895 | 9.9895 | 9.9895 | 9.9895 | 9.9895 | 9.9895 | 9.9895 | 9.9895 | 9.9895 | 9.9895 | 9.9895 | 9.9895 | 9.9895 | 9.9895 | 9.9895 | 9.9895 | 9.9895 | 9.9895 | 9.9895 | 9.9895 | 9.9895 | 9.9895 | 9.9895 | 9.9895 | 9.9895 | 9.9895 | 9.9895 | 9.9895 | 9.9895 | 9.9895 | 9.9895 | 9.9895 | 9.9895 | 9.9895 | 9.9895 | 9.9895 | 9.9895 | 9.9895 | 9.9895 | 9.9895 | 9.9895 | 9.9895 | 9.9895 | 9.9895 | 9.9895 | 9.9895 | 9.9895 | 9.9895 | 9.9895 | 9.9895 | 9.9895 | 9.9895 | 9.9895 | 9.9895 | 9.9895 | 9.9895 | 9.9895 | 9.9895 | 9.9895 | 9.9895 | 9.9895 | 9.9895 | 9.9895 | 9.9895 | 9.9895 | 9.9895 | 9.9895 | 9.9895 | 9.9895 | 9.9895 | 9.9895 | 9.9895 | 9.9895 | 9.9895 | 9.9895 | 9.9895 | 9.9895 | 9.9895 | 9.9895 | 9.9895 | 9.9895 | 9.9895 | 9.9895 | 9.9895 | 9.9895 | 9.9895 | 9.9895 | 9.9895 | 9.9895 | 9.9895 | 9.9895 | 9.9895 | 9.9895 | 9.9895 | 9.9895 | 9.9895 | 9.9895 | 9.9895 | 9.9895 | 9.9895 | 9.9895 | 9.9895 | 9.9895 | 9.9895 | 9.9895 | 9.9895 | 9.9895 | 9.9895 | 9.9895 | 9.9895 | 9.9895 | 9.9895 | 9.9895 | 9.9895 | 9.9895 | 9.9895 | 9.9895 | 9.9895 | 9.9895 | 9.9895 | 9.9895 | 9.9895 | 9.9895 | 9.9895 | 9.9895 | 9.9895 | 9.9895 | 9.9895 | 9.9895 | 9.9895 | 9.9895 | 9.9895 | 9.9895 | 9.9895 | 9.9895 | 9.9895
r2155 | 9.9895 |  | r2155 | 9.9895 | 9.9895 | 9.9895 | 9.9895 | 9.9895 | 9.9895 | 9.9895 | 9.9895 | 9.9895 | 9.9895 | 9.9895 | 9.9895 | 9.9895 | 9.9895 | 9.9895 | 9.9895 | 9.9895 | 9.9895 | 9.9895 | 9.9895 | 9.9895 | 9.9895 | 9.9895 | 9.9895 | 9.9895 | 9.9895 | 9.9895 | 9.9895 | 9.9895 | 9.9895 | 9.9895 | 9.9895 | 9.9895 | 9.9895 | 9.9895 | 9.9895 | 9.9895 | 9.9895 | 9.9895 | 9.9895 | 9.9895 | 9.9895 | 9.9895 | 9.9895 | 9.9895 | 9.9895 | 9.9895 | 9.9895 | 9.9895 | 9.9895 | 9.9895 | 9.9895 | 9.9895 | 9.9895 | 9.9895 | 9.9895 | 9.9895 | 9.9895 | 9.9895 | 9.9895 | 9.9895 | 9.9895 | 9.9895 | 9.9895 | 9.9895 | 9.9895 | 9.9895 | 9.9895 | 9.9895 | 9.9895 | 9.9895 | 9.9895 | 9.9895 | 9.9895 | 9.9895 | 9.9895 | 9.9895 | 9.9895 | 9.9895 | 9.9895 | 9.9895 | 9.9895 | 9.9895 | 9.9895 | 9.9895 | 9.9895 | 9.9895 | 9.9895 | 9.9895 | 9.9895 | 9.9895 | 9.9895 | 9.9895 | 9.9895 | 9.9895 | 9.9895 | 9.9895 | 9.9895 | 9.9895 | 9.9895 | 9.9895 | 9.9895 | 9.9895 | 9.9895 | 9.9895 | 9.9895 | 9.9895 | 9.9895 | 9.9895 | 9.9895 | 9.9895 | 9.9895 | 9.9895 | 9.9895 | 9.9895 | 9.9895 | 9.9895 | 9.9895 | 9.9895 | 9.9895 | 9.9895 | 9.9895 | 9.9895 | 9.9895 | 9.9895 | 9.9895 | 9.9895 | 9.9895 | 9.9895 | 9.9895 | 9.9895 | 9.9895 | 9.9895 | 9.9895 | 9.9895 | 9.9895 | 9.9895 | 9.9895 | 9.9895 | 9.9895 | 9.9895 | 9.9895 | 9.9895 | 9.9895 | 9.9895 | 9.9895 | 9.9895 | 9.9895 | 9.9895 | 9.9895 | 9.9895 | 9.9895 | 9.9895 | 9.9895 | 9.9895 | 9.9895 | 9.9895 | 9.9895 | 9.9895 | 9.9895
r2156 | 9.9895 |  | r2156 | 9.9895 | 9.9895 | 9.9895 | 9.9895 | 9.9895 | 9.9895 | 9.9895 | 9.9895 | 9.9895 | 9.9895 | 9.9895 | 9.9895 | 9.9895 | 9.9895 | 9.9895 | 9.9895 | 9.9895 | 9.9895 | 9.9895 | 9.9895 | 9.9895 | 9.9895 | 9.9895 | 9.9895 | 9.9895 | 9.9895 | 9.9895 | 9.9895 | 9.9895 | 9.9895 | 9.9895 | 9.9895 | 9.9895 | 9.9895 | 9.9895 | 9.9895 | 9.9895 | 9.9895 | 9.9895 | 9.9895 | 9.9895 | 9.9895 | 9.9895 | 9.9895 | 9.9895 | 9.9895 | 9.9895 | 9.9895 | 9.9895 | 9.9895 | 9.9895 | 9.9895 | 9.9895 | 9.9895 | 9.9895 | 9.9895 | 9.9895 | 9.9895 | 9.9895 | 9.9895 | 9.9895 | 9.9895 | 9.9895 | 9.9895 | 9.9895 | 9.9895 | 9.9895 | 9.9895 | 9.9895 | 9.9895 | 9.9895 | 9.9895 | 9.9895 | 9.9895 | 9.9895 | 9.9895 | 9.9895 | 9.9895 | 9.9895 | 9.9895 | 9.9895 | 9.9895 | 9.9895 | 9.9895 | 9.9895 | 9.9895 | 9.9895 | 9.9895 | 9.9895 | 9.9895 | 9.9895 | 9.9895 | 9.9895 | 9.9895 | 9.9895 | 9.9895 | 9.9895 | 9.9895 | 9.9895 | 9.9895 | 9.9895 | 9.9895 | 9.9895 | 9.9895 | 9.9895 | 9.9895 | 9.9895 | 9.9895 | 9.9895 | 9.9895 | 9.9895 | 9.9895 | 9.9895 | 9.9895 | 9.9895 | 9.9895 | 9.9895 | 9.9895 | 9.9895 | 9.9895 | 9.9895 | 9.9895 | 9.9895 | 9.9895 | 9.9895 | 9.9895 | 9.9895 | 9.9895 | 9.9895 | 9.9895 | 9.9895 | 9.9895 | 9.9895 | 9.9895 | 9.9895 | 9.9895 | 9.9895 | 9.9895 | 9.9895 | 9.9895 | 9.9895 | 9.9895 | 9.9895 | 9.9895 | 9.9895 | 9.9895 | 9.9895 | 9.9895 | 9.9895 | 9.9895 | 9.9895 | 9.9895 | 9.9895 | 9.9895 | 9.9895 | 9.9895 | 9.9895 | 9.9895 | 9.9895 | 9.9895
r2157 | 9.9895 |  | r2157 | 9.9895 | 9.9895 | 9.9895 | 9.9895 | 9.9895 | 9.9895 | 9.9895 | 9.9895 | 9.9895 | 9.9895 | 9.9895 | 9.9895 | 9.9895 | 9.9895 | 9.9895 | 9.9895 | 9.9895 | 9.9895 | 9.9895 | 9.9895 | 9.9895 | 9.9895 | 9.9895 | 9.9895 | 9.9895 | 9.9895 | 9.9895 | 9.9895 | 9.9895 | 9.9895 | 9.9895 | 9.9895 | 9.9895 | 9.9895 | 9.9895 | 9.9895 | 9.9895 | 9.9895 | 9.9895 | 9.9895 | 9.9895 | 9.9895 | 9.9895 | 9.9895 | 9.9895 | 9.9895 | 9.9895 | 9.9895 | 9.9895 | 9.9895 | 9.9895 | 9.9895 | 9.9895 | 9.9895 | 9.9895 | 9.9895 | 9.9895 | 9.9895 | 9.9895 | 9.9895 | 9.9895 | 9.9895 | 9.9895 | 9.9895 | 9.9895 | 9.9895 | 9.9895 | 9.9895 | 9.9895 | 9.9895 | 9.9895 | 9.9895 | 9.9895 | 9.9895 | 9.9895 | 9.9895 | 9.9895 | 9.9895 | 9.9895 | 9.9895 | 9.9895 | 9.9895 | 9.9895 | 9.9895 | 9.9895 | 9.9895 | 9.9895 | 9.9895 | 9.9895 | 9.9895 | 9.9895 | 9.9895 | 9.9895 | 9.9895 | 9.9895 | 9.9895 | 9.9895 | 9.9895 | 9.9895 | 9.9895 | 9.9895 | 9.9895 | 9.9895 | 9.9895 | 9.9895 | 9.9895 | 9.9895 | 9.9895 | 9.9895 | 9.9895 | 9.9895 | 9.9895 | 9.9895 | 9.9895 | 9.9895 | 9.9895 | 9.9895 | 9.9895 | 9.9895 | 9.9895 | 9.9895 | 9.9895 | 9.9895 | 9.9895 | 9.9895 | 9.9895 | 9.9895 | 9.9895 | 9.9895 | 9.9895 | 9.9895 | 9.9895 | 9.9895 | 9.9895 | 9.9895 | 9.9895 | 9.9895 | 9.9895 | 9.9895 | 9.9895 | 9.9895 | 9.9895 | 9.9895 | 9.9895 | 9.9895 | 9.9895 | 9.9895 | 9.9895 | 9.9895 | 9.9895 | 9.9895 | 9.9895 | 9.9895 | 9.9895 | 9.9895 | 9.9895 | 9.9895 | 9.9895 | 9.9895 | 9.9895
r2158 | 9.9895 |  | r2158 | 9.9895 | 9.9895 | 9.9895 | 9.9895 | 9.9895 | 9.9895 | 9.9895 | 9.9895 | 9.9895 | 9.9895 | 9.9895 | 9.9895 | 9.9895 | 9.9895 | 9.9895 | 9.9895 | 9.9895 | 9.9895 | 9.9895 | 9.9895 | 9.9895 | 9.9895 | 9.9895 | 9.9895 | 9.9895 | 9.9895 | 9.9895 | 9.9895 | 9.9895 | 9.9895 | 9.9895 | 9.9895 | 9.9895 | 9.9895 | 9.9895 | 9.9895 | 9.9895 | 9.9895 | 9.9895 | 9.9895 | 9.9895 | 9.9895 | 9.9895 | 9.9895 | 9.9895 | 9.9895 | 9.9895 | 9.9895 | 9.9895 | 9.9895 | 9.9895 | 9.9895 | 9.9895 | 9.9895 | 9.9895 | 9.9895 | 9.9895 | 9.9895 | 9.9895 | 9.9895 | 9.9895 | 9.9895 | 9.9895 | 9.9895 | 9.9895 | 9.9895 | 9.9895 | 9.9895 | 9.9895 | 9.9895 | 9.9895 | 9.9895 | 9.9895 | 9.9895 | 9.9895 | 9.9895 | 9.9895 | 9.9895 | 9.9895 | 9.9895 | 9.9895 | 9.9895 | 9.9895 | 9.9895 | 9.9895 | 9.9895 | 9.9895 | 9.9895 | 9.9895 | 9.9895 | 9.9895 | 9.9895 | 9.9895 | 9.9895 | 9.9895 | 9.9895 | 9.9895 | 9.9895 | 9.9895 | 9.9895 | 9.9895 | 9.9895 | 9.9895 | 9.9895 | 9.9895 | 9.9895 | 9.9895 | 9.9895 | 9.9895 | 9.9895 | 9.9895 | 9.9895 | 9.9895 | 9.9895 | 9.9895 | 9.9895 | 9.9895 | 9.9895 | 9.9895 | 9.9895 | 9.9895 | 9.9895 | 9.9895 | 9.9895 | 9.9895 | 9.9895 | 9.9895 | 9.9895 | 9.9895 | 9.9895 | 9.9895 | 9.9895 | 9.9895 | 9.9895 | 9.9895 | 9.9895 | 9.9895 | 9.9895 | 9.9895 | 9.9895 | 9.9895 | 9.9895 | 9.9895 | 9.9895 | 9.9895 | 9.9895 | 9.9895 | 9.9895 | 9.9895 | 9.9895 | 9.9895 | 9.9895 | 9.9895 | 9.9895 | 9.9895 | 9.9895 | 9.9895 | 9.9895 | 9.9895 | 9.9895
r2159 | 9.9895 |  | r2159 | 9.9895 | 9.9895 | 9.9895 | 9.9895 | 9.9895 | 9.9895 | 9.9895 | 9.9895 | 9.9895 | 9.9895 | 9.9895 | 9.9895 | 9.9895 | 9.9895 | 9.9895 | 9.9895 | 9.9895 | 9.9895 | 9.9895 | 9.9895 | 9.9895 | 9.9895 | 9.9895 | 9.9895 | 9.9895 | 9.9895 | 9.9895 | 9.9895 | 9.9895 | 9.9895 | 9.9895 | 9.9895 | 9.9895 | 9.9895 | 9.9895 | 9.9895 | 9.9895 | 9.9895 | 9.9895 | 9.9895 | 9.9895 | 9.9895 | 9.9895 | 9.9895 | 9.9895 | 9.9895 | 9.9895 | 9.9895 | 9.9895 | 9.9895 | 9.9895 | 9.9895 | 9.9895 | 9.9895 | 9.9895 | 9.9895 | 9.9895 | 9.9895 | 9.9895 | 9.9895 | 9.9895 | 9.9895 | 9.9895 | 9.9895 | 9.9895 | 9.9895 | 9.9895 | 9.9895 | 9.9895 | 9.9895 | 9.9895 | 9.9895 | 9.9895 | 9.9895 | 9.9895 | 9.9895 | 9.9895 | 9.9895 | 9.9895 | 9.9895 | 9.9895 | 9.9895 | 9.9895 | 9.9895 | 9.9895 | 9.9895 | 9.9895 | 9.9895 | 9.9895 | 9.9895 | 9.9895 | 9.9895 | 9.9895 | 9.9895 | 9.9895 | 9.9895 | 9.9895 | 9.9895 | 9.9895 | 9.9895 | 9.9895 | 9.9895 | 9.9895 | 9.9895 | 9.9895 | 9.9895 | 9.9895 | 9.9895 | 9.9895 | 9.9895 | 9.9895 | 9.9895 | 9.9895 | 9.9895 | 9.9895 | 9.9895 | 9.9895 | 9.9895 | 9.9895 | 9.9895 | 9.9895 | 9.9895 | 9.9895 | 9.9895 | 9.9895 | 9.9895 | 9.9895 | 9.9895 | 9.9895 | 9.9895 | 9.9895 | 9.9895 | 9.9895 | 9.9895 | 9.9895 | 9.9895 | 9.9895 | 9.9895 | 9.9895 | 9.9895 | 9.9895 | 9.9895 | 9.9895 | 9.9895 | 9.9895 | 9.9895 | 9.9895 | 9.9895 | 9.9895 | 9.9895 | 9.9895 | 9.9895 | 9.9895 | 9.9895 | 9.9895 | 9.9895 | 9.9895 | 9.9895 | 9.9895 | 9.9895
r2160 | 9.9895 |  | r2160 | 9.9895 | 9.9895 | 9.9895 | 9.9895 | 9.9895 | 9.9895 | 9.9895 | 9.9895 | 9.9895 | 9.9895 | 9.9895 | 9.9895 | 9.9895 | 9.9895 | 9.9895 | 9.9895 | 9.9895 | 9.9895 | 9.9895 | 9.9895 | 9.9895 | 9.9895 | 9.9895 | 9.9895 | 9.9895 | 9.9895 | 9.9895 | 9.9895 | 9.9895 | 9.9895 | 9.9895 | 9.9895 | 9.9895 | 9.9895 | 9.9895 | 9.9895 | 9.9895 | 9.9895 | 9.9895 | 9.9895 | 9.9895 | 9.9895 | 9.9895 | 9.9895 | 9.9895 | 9.9895 | 9.9895 | 9.9895 | 9.9895 | 9.9895 | 9.9895 | 9.9895 | 9.9895 | 9.9895 | 9.9895 | 9.9895 | 9.9895 | 9.9895 | 9.9895 | 9.9895 | 9.9895 | 9.9895 | 9.9895 | 9.9895 | 9.9895 | 9.9895 | 9.9895 | 9.9895 | 9.9895 | 9.9895 | 9.9895 | 9.9895 | 9.9895 | 9.9895 | 9.9895 | 9.9895 | 9.9895 | 9.9895 | 9.9895 | 9.9895 | 9.9895 | 9.9895 | 9.9895 | 9.9895 | 9.9895 | 9.9895 | 9.9895 | 9.9895 | 9.9895 | 9.9895 | 9.9895 | 9.9895 | 9.9895 | 9.9895 | 9.9895 | 9.9895 | 9.9895 | 9.9895 | 9.9895 | 9.9895 | 9.9895 | 9.9895 | 9.9895 | 9.9895 | 9.9895 | 9.9895 | 9.9895 | 9.9895 | 9.9895 | 9.9895 | 9.9895 | 9.9895 | 9.9895 | 9.9895 | 9.9895 | 9.9895 | 9.9895 | 9.9895 | 9.9895 | 9.9895 | 9.9895 | 9.9895 | 9.9895 | 9.9895 | 9.9895 | 9.9895 | 9.9895 | 9.9895 | 9.9895 | 9.9895 | 9.9895 | 9.9895 | 9.9895 | 9.9895 | 9.9895 | 9.9895 | 9.9895 | 9.9895 | 9.9895 | 9.9895 | 9.9895 | 9.9895 | 9.9895 | 9.9895 | 9.9895 | 9.9895 | 9.9895 | 9.9895 | 9.9895 | 9.9895 | 9.9895 | 9.9895 | 9.9895 | 9.9895 | 9.9895 | 9.9895 | 9.9895 | 9.9895 | 9.9895 | 9.9895
r2201 | 9.9895 |  | r2201 | 9.9895 | 9.9895 | 9.9895 | 9.9895 | 9.9895 | 9.9895 | 9.9895 | 9.9895 | 9.9895 | 9.9895 | 9.9895 | 9.9895 | 9.9895 | 9.9895 | 9.9895 | 9.9895 | 9.9895 | 9.9895 | 9.9895 | 9.9895 | 9.9895 | 9.9895 | 9.9895 | 9.9895 | 9.9895 | 9.9895 | 9.9895 | 9.9895 | 9.9895 | 9.9895 | 9.9895 | 9.9895 | 9.9895 | 9.9895 | 9.9895 | 9.9895 | 9.9895 | 9.9895 | 9.9895 | 9.9895 | 9.9895 | 9.9895 | 9.9895 | 9.9895 | 9.9895 | 9.9895 | 9.9895 | 9.9895 | 9.9895 | 9.9895 | 9.9895 | 9.9895 | 9.9895 | 9.9895 | 9.9895 | 9.9895 | 9.9895 | 9.9895 | 9.9895 | 9.9895 | 9.9895 | 9.9895 | 9.9895 | 9.9895 | 9.9895 | 9.9895 | 9.9895 | 9.9895 | 9.9895 | 9.9895 | 9.9895 | 9.9895 | 9.9895 | 9.9895 | 9.9895 | 9.9895 | 9.9895 | 9.9895 | 9.9895 | 9.9895 | 9.9895 | 9.9895 | 9.9895 | 9.9895 | 9.9895 | 9.9895 | 9.9895 | 9.9895 | 9.9895 | 9.9895 | 9.9895 | 9.9895 | 9.9895 | 9.9895 | 9.9895 | 9.9895 | 9.9895 | 9.9895 | 9.9895 | 9.9895 | 9.9895 | 9.9895 | 9.9895 | 9.9895 | 9.9895 | 9.9895 | 9.9895 | 9.9895 | 9.9895 | 9.9895 | 9.9895 | 9.9895 | 9.9895 | 9.9895 | 9.9895 | 9.9895 | 9.9895 | 9.9895 | 9.9895 | 9.9895 | 9.9895 | 9.9895 | 9.9895 | 9.9895 | 9.9895 | 9.9895 | 9.9895 | 9.9895 | 9.9895 | 9.9895 | 9.9895 | 9.9895 | 9.9895 | 9.9895 | 9.9895 | 9.9895 | 9.9895 | 9.9895 | 9.9895 | 9.9895 | 9.9895 | 9.9895 | 9.9895 | 9.9895 | 9.9895 | 9.9895 | 9.9895 | 9.9895 | 9.9895 | 9.9895 | 9.9895 | 9.9895 | 9.9895 | 9.9895 | 9.9895 | 9.9895 | 9.9895 | 9.9895 | 9.9895 | 9.9895
r2202 | 9.9895 |  | r2202 | 9.9895 | 9.9895 | 9.9895 | 9.9895 | 9.9895 | 9.9895 | 9.9895 | 9.9895 | 9.9895 | 9.9895 | 9.9895 | 9.9895 | 9.9895 | 9.9895 | 9.9895 | 9.9895 | 9.9895 | 9.9895 | 9.9895 | 9.9895 | 9.9895 | 9.9895 | 9.9895 | 9.9895 | 9.9895 | 9.9895 | 9.9895 | 9.9895 | 9.9895 | 9.9895 | 9.9895 | 9.9895 | 9.9895 | 9.9895 | 9.9895 | 9.9895 | 9.9895 | 9.9895 | 9.9895 | 9.9895 | 9.9895 | 9.9895 | 9.9895 | 9.9895 | 9.9895 | 9.9895 | 9.9895 | 9.9895 | 9.9895 | 9.9895 | 9.9895 | 9.9895 | 9.9895 | 9.9895 | 9.9895 | 9.9895 | 9.9895 | 9.9895 | 9.9895 | 9.9895 | 9.9895 | 9.9895 | 9.9895 | 9.9895 | 9.9895 | 9.9895 | 9.9895 | 9.9895 | 9.9895 | 9.9895 | 9.9895 | 9.9895 | 9.9895 | 9.9895 | 9.9895 | 9.9895 | 9.9895 | 9.9895 | 9.9895 | 9.9895 | 9.9895 | 9.9895 | 9.9895 | 9.9895 | 9.9895 | 9.9895 | 9.9895 | 9.9895 | 9.9895 | 9.9895 | 9.9895 | 9.9895 | 9.9895 | 9.9895 | 9.9895 | 9.9895 | 9.9895 | 9.9895 | 9.9895 | 9.9895 | 9.9895 | 9.9895 | 9.9895 | 9.9895 | 9.9895 | 9.9895 | 9.9895 | 9.9895 | 9.9895 | 9.9895 | 9.9895 | 9.9895 | 9.9895 | 9.9895 | 9.9895 | 9.9895 | 9.9895 | 9.9895 | 9.9895 | 9.9895 | 9.9895 | 9.9895 | 9.9895 | 9.9895 | 9.9895 | 9.9895 | 9.9895 | 9.9895 | 9.9895 | 9.9895 | 9.9895 | 9.9895 | 9.9895 | 9.9895 | 9.9895 | 9.9895 | 9.9895 | 9.9895 | 9.9895 | 9.9895 | 9.9895 | 9.9895 | 9.9895 | 9.9895 | 9.9895 | 9.9895 | 9.9895 | 9.9895 | 9.9895 | 9.9895 | 9.9895 | 9.9895 | 9.9895 | 9.9895 | 9.9895 | 9.9895 | 9.9895 | 9.9895 | 9.9895 | 9.9895
r2203 | 9.9895 |  | r2203 | 9.9895 | 9.9895 | 9.9895 | 9.9895 | 9.9895 | 9.9895 | 9.9895 | 9.9895 | 9.9895 | 9.9895 | 9.9895 | 9.9895 | 9.9895 | 9.9895 | 9.9895 | 9.9895 | 9.9895 | 9.9895 | 9.9895 | 9.9895 | 9.9895 | 9.9895 | 9.9895 | 9.9895 | 9.9895 | 9.9895 | 9.9895 | 9.9895 | 9.9895 | 9.9895 | 9.9895 | 9.9895 | 9.9895 | 9.9895 | 9.9895 | 9.9895 | 9.9895 | 9.9895 | 9.9895 | 9.9895 | 9.9895 | 9.9895 | 9.9895 | 9.9895 | 9.9895 | 9.9895 | 9.9895 | 9.9895 | 9.9895 | 9.9895 | 9.9895 | 9.9895 | 9.9895 | 9.9895 | 9.9895 | 9.9895 | 9.9895 | 9.9895 | 9.9895 | 9.9895 | 9.9895 | 9.9895 | 9.9895 | 9.9895 | 9.9895 | 9.9895 | 9.9895 | 9.9895 | 9.9895 | 9.9895 | 9.9895 | 9.9895 | 9.9895 | 9.9895 | 9.9895 | 9.9895 | 9.9895 | 9.9895 | 9.9895 | 9.9895 | 9.9895 | 9.9895 | 9.9895 | 9.9895 | 9.9895 | 9.9895 | 9.9895 | 9.9895 | 9.9895 | 9.9895 | 9.9895 | 9.9895 | 9.9895 | 9.9895 | 9.9895 | 9.9895 | 9.9895 | 9.9895 | 9.9895 | 9.9895 | 9.9895 | 9.9895 | 9.9895 | 9.9895 | 9.9895 | 9.9895 | 9.9895 | 9.9895 | 9.9895 | 9.9895 | 9.9895 | 9.9895 | 9.9895 | 9.9895 | 9.9895 | 9.9895 | 9.9895 | 9.9895 | 9.9895 | 9.9895 | 9.9895 | 9.9895 | 9.9895 | 9.9895 | 9.9895 | 9.9895 | 9.9895 | 9.9895 | 9.9895 | 9.9895 | 9.9895 | 9.9895 | 9.9895 | 9.9895 | 9.9895 | 9.9895 | 9.9895 | 9.9895 | 9.9895 | 9.9895 | 9.9895 | 9.9895 | 9.9895 | 9.9895 | 9.9895 | 9.9895 | 9.9895 | 9.9895 | 9.9895 | 9.9895 | 9.9895 | 9.9895 | 9.9895 | 9.9895 | 9.9895 | 9.9895 | 9.9895 | 9.9895 | 9.9895 | 9.9895
r2204 | 9.9895 |  | r2204 | 9.9895 | 9.9895 | 9.9895 | 9.9895 | 9.9895 | 9.9895 | 9.9895 | 9.9895 | 9.9895 | 9.9895 | 9.9895 | 9.9895 | 9.9895 | 9.9895 | 9.9895 | 9.9895 | 9.9895 | 9.9895 | 9.9895 | 9.9895 | 9.9895 | 9.9895 | 9.9895 | 9.9895 | 9.9895 | 9.9895 | 9.9895 | 9.9895 | 9.9895 | 9.9895 | 9.9895 | 9.9895 | 9.9895 | 9.9895 | 9.9895 | 9.9895 | 9.9895 | 9.9895 | 9.9895 | 9.9895 | 9.9895 | 9.9895 | 9.9895 | 9.9895 | 9.9895 | 9.9895 | 9.9895 | 9.9895 | 9.9895 | 9.9895 | 9.9895 | 9.9895 | 9.9895 | 9.9895 | 9.9895 | 9.9895 | 9.9895 | 9.9895 | 9.9895 | 9.9895 | 9.9895 | 9.9895 | 9.9895 | 9.9895 | 9.9895 | 9.9895 | 9.9895 | 9.9895 | 9.9895 | 9.9895 | 9.9895 | 9.9895 | 9.9895 | 9.9895 | 9.9895 | 9.9895 | 9.9895 | 9.9895 | 9.9895 | 9.9895 | 9.9895 | 9.9895 | 9.9895 | 9.9895 | 9.9895 | 9.9895 | 9.9895 | 9.9895 | 9.9895 | 9.9895 | 9.9895 | 9.9895 | 9.9895 | 9.9895 | 9.9895 | 9.9895 | 9.9895 | 9.9895 | 9.9895 | 9.9895 | 9.9895 | 9.9895 | 9.9895 | 9.9895 | 9.9895 | 9.9895 | 9.9895 | 9.9895 | 9.9895 | 9.9895 | 9.9895 | 9.9895 | 9.9895 | 9.9895 | 9.9895 | 9.9895 | 9.9895 | 9.9895 | 9.9895 | 9.9895 | 9.9895 | 9.9895 | 9.9895 | 9.9895 | 9.9895 | 9.9895 | 9.9895 | 9.9895 | 9.9895 | 9.9895 | 9.9895 | 9.9895 | 9.9895 | 9.9895 | 9.9895 | 9.9895 | 9.9895 | 9.9895 | 9.9895 | 9.9895 | 9.9895 | 9.9895 | 9.9895 | 9.9895 | 9.9895 | 9.9895 | 9.9895 | 9.9895 | 9.9895 | 9.9895 | 9.9895 | 9.9895 | 9.9895 | 9.9895 | 9.9895 | 9.9895 | 9.9895 | 9.9895 | 9.9895 | 9.9895
r2205 | 9.9895 |  | r2205 | 9.9895 | 9.9895 | 9.9895 | 9.9895 | 9.9895 | 9.9895 | 9.9895 | 9.9895 | 9.9895 | 9.9895 | 9.9895 | 9.9895 | 9.9895 | 9.9895 | 9.9895 | 9.9895 | 9.9895 | 9.9895 | 9.9895 | 9.9895 | 9.9895 | 9.9895 | 9.9895 | 9.9895 | 9.9895 | 9.9895 | 9.9895 | 9.9895 | 9.9895 | 9.9895 | 9.9895 | 9.9895 | 9.9895 | 9.9895 | 9.9895 | 9.9895 | 9.9895 | 9.9895 | 9.9895 | 9.9895 | 9.9895 | 9.9895 | 9.9895 | 9.9895 | 9.9895 | 9.9895 | 9.9895 | 9.9895 | 9.9895 | 9.9895 | 9.9895 | 9.9895 | 9.9895 | 9.9895 | 9.9895 | 9.9895 | 9.9895 | 9.9895 | 9.9895 | 9.9895 | 9.9895 | 9.9895 | 9.9895 | 9.9895 | 9.9895 | 9.9895 | 9.9895 | 9.9895 | 9.9895 | 9.9895 | 9.9895 | 9.9895 | 9.9895 | 9.9895 | 9.9895 | 9.9895 | 9.9895 | 9.9895 | 9.9895 | 9.9895 | 9.9895 | 9.9895 | 9.9895 | 9.9895 | 9.9895 | 9.9895 | 9.9895 | 9.9895 | 9.9895 | 9.9895 | 9.9895 | 9.9895 | 9.9895 | 9.9895 | 9.9895 | 9.9895 | 9.9895 | 9.9895 | 9.9895 | 9.9895 | 9.9895 | 9.9895 | 9.9895 | 9.9895 | 9.9895 | 9.9895 | 9.9895 | 9.9895 | 9.9895 | 9.9895 | 9.9895 | 9.9895 | 9.9895 | 9.9895 | 9.9895 | 9.9895 | 9.9895 | 9.9895 | 9.9895 | 9.9895 | 9.9895 | 9.9895 | 9.9895 | 9.9895 | 9.9895 | 9.9895 | 9.9895 | 9.9895 | 9.9895 | 9.9895 | 9.9895 | 9.9895 | 9.9895 | 9.9895 | 9.9895 | 9.9895 | 9.9895 | 9.9895 | 9.9895 | 9.9895 | 9.9895 | 9.9895 | 9.9895 | 9.9895 | 9.9895 | 9.9895 | 9.9895 | 9.9895 | 9.9895 | 9.9895 | 9.9895 | 9.9895 | 9.9895 | 9.9895 | 9.9895 | 9.9895 | 9.9895 | 9.9895 | 9.9895 | 9.9895
r2206 | 9.9895 |  | r2206 | 9.9895 | 9.9895 | 9.9895 | 9.9895 | 9.9895 | 9.9895 | 9.9895 | 9.9895 | 9.9895 | 9.9895 | 9.9895 | 9.9895 | 9.9895 | 9.9895 | 9.9895 | 9.9895 | 9.9895 | 9.9895 | 9.9895 | 9.9895 | 9.9895 | 9.9895 | 9.9895 | 9.9895 | 9.9895 | 9.9895 | 9.9895 | 9.9895 | 9.9895 | 9.9895 | 9.9895 | 9.9895 | 9.9895 | 9.9895 | 9.9895 | 9.9895 | 9.9895 | 9.9895 | 9.9895 | 9.9895 | 9.9895 | 9.9895 | 9.9895 | 9.9895 | 9.9895 | 9.9895 | 9.9895 | 9.9895 | 9.9895 | 9.9895 | 9.9895 | 9.9895 | 9.9895 | 9.9895 | 9.9895 | 9.9895 | 9.9895 | 9.9895 | 9.9895 | 9.9895 | 9.9895 | 9.9895 | 9.9895 | 9.9895 | 9.9895 | 9.9895 | 9.9895 | 9.9895 | 9.9895 | 9.9895 | 9.9895 | 9.9895 | 9.9895 | 9.9895 | 9.9895 | 9.9895 | 9.9895 | 9.9895 | 9.9895 | 9.9895 | 9.9895 | 9.9895 | 9.9895 | 9.9895 | 9.9895 | 9.9895 | 9.9895 | 9.9895 | 9.9895 | 9.9895 | 9.9895 | 9.9895 | 9.9895 | 9.9895 | 9.9895 | 9.9895 | 9.9895 | 9.9895 | 9.9895 | 9.9895 | 9.9895 | 9.9895 | 9.9895 | 9.9895 | 9.9895 | 9.9895 | 9.9895 | 9.9895 | 9.9895 | 9.9895 | 9.9895 | 9.9895 | 9.9895 | 9.9895 | 9.9895 | 9.9895 | 9.9895 | 9.9895 | 9.9895 | 9.9895 | 9.9895 | 9.9895 | 9.9895 | 9.9895 | 9.9895 | 9.9895 | 9.9895 | 9.9895 | 9.9895 | 9.9895 | 9.9895 | 9.9895 | 9.9895 | 9.9895 | 9.9895 | 9.9895 | 9.9895 | 9.9895 | 9.9895 | 9.9895 | 9.9895 | 9.9895 | 9.9895 | 9.9895 | 9.9895 | 9.9895 | 9.9895 | 9.9895 | 9.9895 | 9.9895 | 9.9895 | 9.9895 | 9.9895 | 9.9895 | 9.9895 | 9.9895 | 9.9895 | 9.9895 | 9.9895 | 9.9895
r2207 | 9.9895 |  | r2207 | 9.9895 | 9.9895 | 9.9895 | 9.9895 | 9.9895 | 9.9895 | 9.9895 | 9.9895 | 9.9895 | 9.9895 | 9.9895 | 9.9895 | 9.9895 | 9.9895 | 9.9895 | 9.9895 | 9.9895 | 9.9895 | 9.9895 | 9.9895 | 9.9895 | 9.9895 | 9.9895 | 9.9895 | 9.9895 | 9.9895 | 9.9895 | 9.9895 | 9.9895 | 9.9895 | 9.9895 | 9.9895 | 9.9895 | 9.9895 | 9.9895 | 9.9895 | 9.9895 | 9.9895 | 9.9895 | 9.9895 | 9.9895 | 9.9895 | 9.9895 | 9.9895 | 9.9895 | 9.9895 | 9.9895 | 9.9895 | 9.9895 | 9.9895 | 9.9895 | 9.9895 | 9.9895 | 9.9895 | 9.9895 | 9.9895 | 9.9895 | 9.9895 | 9.9895 | 9.9895 | 9.9895 | 9.9895 | 9.9895 | 9.9895 | 9.9895 | 9.9895 | 9.9895 | 9.9895 | 9.9895 | 9.9895 | 9.9895 | 9.9895 | 9.9895 | 9.9895 | 9.9895 | 9.9895 | 9.9895 | 9.9895 | 9.9895 | 9.9895 | 9.9895 | 9.9895 | 9.9895 | 9.9895 | 9.9895 | 9.9895 | 9.9895 | 9.9895 | 9.9895 | 9.9895 | 9.9895 | 9.9895 | 9.9895 | 9.9895 | 9.9895 | 9.9895 | 9.9895 | 9.9895 | 9.9895 | 9.9895 | 9.9895 | 9.9895 | 9.9895 | 9.9895 | 9.9895 | 9.9895 | 9.9895 | 9.9895 | 9.9895 | 9.9895 | 9.9895 | 9.9895 | 9.9895 | 9.9895 | 9.9895 | 9.9895 | 9.9895 | 9.9895 | 9.9895 | 9.9895 | 9.9895 | 9.9895 | 9.9895 | 9.9895 | 9.9895 | 9.9895 | 9.9895 | 9.9895 | 9.9895 | 9.9895 | 9.9895 | 9.9895 | 9.9895 | 9.9895 | 9.9895 | 9.9895 | 9.9895 | 9.9895 | 9.9895 | 9.9895 | 9.9895 | 9.9895 | 9.9895 | 9.9895 | 9.9895 | 9.9895 | 9.9895 | 9.9895 | 9.9895 | 9.9895 | 9.9895 | 9.9895 | 9.9895 | 9.9895 | 9.9895 | 9.9895 | 9.9895 | 9.9895 | 9.9895 | 9.9895
r2208 | 9.9895 |  | r2208 | 9.9895 | 9.9895 | 9.9895 | 9.9895 | 9.9895 | 9.9895 | 9.9895 | 9.9895 | 9.9895 | 9.9895 | 9.9895 | 9.9895 | 9.9895 | 9.9895 | 9.9895 | 9.9895 | 9.9895 | 9.9895 | 9.9895 | 9.9895 | 9.9895 | 9.9895 | 9.9895 | 9.9895 | 9.9895 | 9.9895 | 9.9895 | 9.9895 | 9.9895 | 9.9895 | 9.9895 | 9.9895 | 9.9895 | 9.9895 | 9.9895 | 9.9895 | 9.9895 | 9.9895 | 9.9895 | 9.9895 | 9.9895 | 9.9895 | 9.9895 | 9.9895 | 9.9895 | 9.9895 | 9.9895 | 9.9895 | 9.9895 | 9.9895 | 9.9895 | 9.9895 | 9.9895 | 9.9895 | 9.9895 | 9.9895 | 9.9895 | 9.9895 | 9.9895 | 9.9895 | 9.9895 | 9.9895 | 9.9895 | 9.9895 | 9.9895 | 9.9895 | 9.9895 | 9.9895 | 9.9895 | 9.9895 | 9.9895 | 9.9895 | 9.9895 | 9.9895 | 9.9895 | 9.9895 | 9.9895 | 9.9895 | 9.9895 | 9.9895 | 9.9895 | 9.9895 | 9.9895 | 9.9895 | 9.9895 | 9.9895 | 9.9895 | 9.9895 | 9.9895 | 9.9895 | 9.9895 | 9.9895 | 9.9895 | 9.9895 | 9.9895 | 9.9895 | 9.9895 | 9.9895 | 9.9895 | 9.9895 | 9.9895 | 9.9895 | 9.9895 | 9.9895 | 9.9895 | 9.9895 | 9.9895 | 9.9895 | 9.9895 | 9.9895 | 9.9895 | 9.9895 | 9.9895 | 9.9895 | 9.9895 | 9.9895 | 9.9895 | 9.9895 | 9.9895 | 9.9895 | 9.9895 | 9.9895 | 9.9895 | 9.9895 | 9.9895 | 9.9895 | 9.9895 | 9.9895 | 9.9895 | 9.9895 | 9.9895 | 9.9895 | 9.9895 | 9.9895 | 9.9895 | 9.9895 | 9.9895 | 9.9895 | 9.9895 | 9.9895 | 9.9895 | 9.9895 | 9.9895 | 9.9895 | 9.9895 | 9.9895 | 9.9895 | 9.9895 | 9.9895 | 9.9895 | 9.9895 | 9.9895 | 9.9895 | 9.9895 | 9.9895 | 9.9895 | 9.9895 | 9.9895 | 9.9895 | 9.9895
r2209 | 9.9895 |  | r2209 | 9.9895 | 9.9895 | 9.9895 | 9.9895 | 9.9895 | 9.9895 | 9.9895 | 9.9895 | 9.9895 | 9.9895 | 9.9895 | 9.9895 | 9.9895 | 9.9895 | 9.9895 | 9.9895 | 9.9895 | 9.9895 | 9.9895 | 9.9895 | 9.9895 | 9.9895 | 9.9895 | 9.9895 | 9.9895 | 9.9895 | 9.9895 | 9.9895 | 9.9895 | 9.9895 | 9.9895 | 9.9895 | 9.9895 | 9.9895 | 9.9895 | 9.9895 | 9.9895 | 9.9895 | 9.9895 | 9.9895 | 9.9895 | 9.9895 | 9.9895 | 9.9895 | 9.9895 | 9.9895 | 9.9895 | 9.9895 | 9.9895 | 9.9895 | 9.9895 | 9.9895 | 9.9895 | 9.9895 | 9.9895 | 9.9895 | 9.9895 | 9.9895 | 9.9895 | 9.9895 | 9.9895 | 9.9895 | 9.9895 | 9.9895 | 9.9895 | 9.9895 | 9.9895 | 9.9895 | 9.9895 | 9.9895 | 9.9895 | 9.9895 | 9.9895 | 9.9895 | 9.9895 | 9.9895 | 9.9895 | 9.9895 | 9.9895 | 9.9895 | 9.9895 | 9.9895 | 9.9895 | 9.9895 | 9.9895 | 9.9895 | 9.9895 | 9.9895 | 9.9895 | 9.9895 | 9.9895 | 9.9895 | 9.9895 | 9.9895 | 9.9895 | 9.9895 | 9.9895 | 9.9895 | 9.9895 | 9.9895 | 9.9895 | 9.9895 | 9.9895 | 9.9895 | 9.9895 | 9.9895 | 9.9895 | 9.9895 | 9.9895 | 9.9895 | 9.9895 | 9.9895 | 9.9895 | 9.9895 | 9.9895 | 9.9895 | 9.9895 | 9.9895 | 9.9895 | 9.9895 | 9.9895 | 9.9895 | 9.9895 | 9.9895 | 9.9895 | 9.9895 | 9.9895 | 9.9895 | 9.9895 | 9.9895 | 9.9895 | 9.9895 | 9.9895 | 9.9895 | 9.9895 | 9.9895 | 9.9895 | 9.9895 | 9.9895 | 9.9895 | 9.9895 | 9.9895 | 9.9895 | 9.9895 | 9.9895 | 9.9895 | 9.9895 | 9.9895 | 9.9895 | 9.9895 | 9.9895 | 9.9895 | 9.9895 | 9.9895 | 9.9895 | 9.9895 | 9.9895 | 9.9895 | 9.9895 | 9.9895
r2210 | 9.9895 |  | r2210 | 9.9895 | 9.9895 | 9.9895 | 9.9895 | 9.9895 | 9.9895 | 9.9895 | 9.9895 | 9.9895 | 9.9895 | 9.9895 | 9.9895 | 9.9895 | 9.9895 | 9.9895 | 9.9895 | 9.9895 | 9.9895 | 9.9895 | 9.9895 | 9.9895 | 9.9895 | 9.9895 | 9.9895 | 9.9895 | 9.9895 | 9.9895 | 9.9895 | 9.9895 | 9.9895 | 9.9895 | 9.9895 | 9.9895 | 9.9895 | 9.9895 | 9.9895 | 9.9895 | 9.9895 | 9.9895 | 9.9895 | 9.9895 | 9.9895 | 9.9895 | 9.9895 | 9.9895 | 9.9895 | 9.9895 | 9.9895 | 9.9895 | 9.9895 | 9.9895 | 9.9895 | 9.9895 | 9.9895 | 9.9895 | 9.9895 | 9.9895 | 9.9895 | 9.9895 | 9.9895 | 9.9895 | 9.9895 | 9.9895 | 9.9895 | 9.9895 | 9.9895 | 9.9895 | 9.9895 | 9.9895 | 9.9895 | 9.9895 | 9.9895 | 9.9895 | 9.9895 | 9.9895 | 9.9895 | 9.9895 | 9.9895 | 9.9895 | 9.9895 | 9.9895 | 9.9895 | 9.9895 | 9.9895 | 9.9895 | 9.9895 | 9.9895 | 9.9895 | 9.9895 | 9.9895 | 9.9895 | 9.9895 | 9.9895 | 9.9895 | 9.9895 | 9.9895 | 9.9895 | 9.9895 | 9.9895 | 9.9895 | 9.9895 | 9.9895 | 9.9895 | 9.9895 | 9.9895 | 9.9895 | 9.9895 | 9.9895 | 9.9895 | 9.9895 | 9.9895 | 9.9895 | 9.9895 | 9.9895 | 9.9895 | 9.9895 | 9.9895 | 9.9895 | 9.9895 | 9.9895 | 9.9895 | 9.9895 | 9.9895 | 9.9895 | 9.9895 | 9.9895 | 9.9895 | 9.9895 | 9.9895 | 9.9895 | 9.9895 | 9.9895 | 9.9895 | 9.9895 | 9.9895 | 9.9895 | 9.9895 | 9.9895 | 9.9895 | 9.9895 | 9.9895 | 9.9895 | 9.9895 | 9.9895 | 9.9895 | 9.9895 | 9.9895 | 9.9895 | 9.9895 | 9.9895 | 9.9895 | 9.9895 | 9.9895 | 9.9895 | 9.9895 | 9.9895 | 9.9895 | 9.9895 | 9.9895 | 9.9895
r2211 | 9.9895 |  | r2211 | 9.9895 | 9.9895 | 9.9895 | 9.9895 | 9.9895 | 9.9895 | 9.9895 | 9.9895 | 9.9895 | 9.9895 | 9.9895 | 9.9895 | 9.9895 | 9.9895 | 9.9895 | 9.9895 | 9.9895 | 9.9895 | 9.9895 | 9.9895 | 9.9895 | 9.9895 | 9.9895 | 9.9895 | 9.9895 | 9.9895 | 9.9895 | 9.9895 | 9.9895 | 9.9895 | 9.9895 | 9.9895 | 9.9895 | 9.9895 | 9.9895 | 9.9895 | 9.9895 | 9.9895 | 9.9895 | 9.9895 | 9.9895 | 9.9895 | 9.9895 | 9.9895 | 9.9895 | 9.9895 | 9.9895 | 9.9895 | 9.9895 | 9.9895 | 9.9895 | 9.9895 | 9.9895 | 9.9895 | 9.9895 | 9.9895 | 9.9895 | 9.9895 | 9.9895 | 9.9895 | 9.9895 | 9.9895 | 9.9895 | 9.9895 | 9.9895 | 9.9895 | 9.9895 | 9.9895 | 9.9895 | 9.9895 | 9.9895 | 9.9895 | 9.9895 | 9.9895 | 9.9895 | 9.9895 | 9.9895 | 9.9895 | 9.9895 | 9.9895 | 9.9895 | 9.9895 | 9.9895 | 9.9895 | 9.9895 | 9.9895 | 9.9895 | 9.9895 | 9.9895 | 9.9895 | 9.9895 | 9.9895 | 9.9895 | 9.9895 | 9.9895 | 9.9895 | 9.9895 | 9.9895 | 9.9895 | 9.9895 | 9.9895 | 9.9895 | 9.9895 | 9.9895 | 9.9895 | 9.9895 | 9.9895 | 9.9895 | 9.9895 | 9.9895 | 9.9895 | 9.9895 | 9.9895 | 9.9895 | 9.9895 | 9.9895 | 9.9895 | 9.9895 | 9.9895 | 9.9895 | 9.9895 | 9.9895 | 9.9895 | 9.9895 | 9.9895 | 9.9895 | 9.9895 | 9.9895 | 9.9895 | 9.9895 | 9.9895 | 9.9895 | 9.9895 | 9.9895 | 9.9895 | 9.9895 | 9.9895 | 9.9895 | 9.9895 | 9.9895 | 9.9895 | 9.9895 | 9.9895 | 9.9895 | 9.9895 | 9.9895 | 9.9895 | 9.9895 | 9.9895 | 9.9895 | 9.9895 | 9.9895 | 9.9895 | 9.9895 | 9.9895 | 9.9895 | 9.9895 | 9.9895 | 9.9895 | 9.9895
r2212 | 9.9895 |  | r2212 | 9.9895 | 9.9895 | 9.9895 | 9.9895 | 9.9895 | 9.9895 | 9.9895 | 9.9895 | 9.9895 | 9.9895 | 9.9895 | 9.9895 | 9.9895 | 9.9895 | 9.9895 | 9.9895 | 9.9895 | 9.9895 | 9.9895 | 9.9895 | 9.9895 | 9.9895 | 9.9895 | 9.9895 | 9.9895 | 9.9895 | 9.9895 | 9.9895 | 9.9895 | 9.9895 | 9.9895 | 9.9895 | 9.9895 | 9.9895 | 9.9895 | 9.9895 | 9.9895 | 9.9895 | 9.9895 | 9.9895 | 9.9895 | 9.9895 | 9.9895 | 9.9895 | 9.9895 | 9.9895 | 9.9895 | 9.9895 | 9.9895 | 9.9895 | 9.9895 | 9.9895 | 9.9895 | 9.9895 | 9.9895 | 9.9895 | 9.9895 | 9.9895 | 9.9895 | 9.9895 | 9.9895 | 9.9895 | 9.9895 | 9.9895 | 9.9895 | 9.9895 | 9.9895 | 9.9895 | 9.9895 | 9.9895 | 9.9895 | 9.9895 | 9.9895 | 9.9895 | 9.9895 | 9.9895 | 9.9895 | 9.9895 | 9.9895 | 9.9895 | 9.9895 | 9.9895 | 9.9895 | 9.9895 | 9.9895 | 9.9895 | 9.9895 | 9.9895 | 9.9895 | 9.9895 | 9.9895 | 9.9895 | 9.9895 | 9.9895 | 9.9895 | 9.9895 | 9.9895 | 9.9895 | 9.9895 | 9.9895 | 9.9895 | 9.9895 | 9.9895 | 9.9895 | 9.9895 | 9.9895 | 9.9895 | 9.9895 | 9.9895 | 9.9895 | 9.9895 | 9.9895 | 9.9895 | 9.9895 | 9.9895 | 9.9895 | 9.9895 | 9.9895 | 9.9895 | 9.9895 | 9.9895 | 9.9895 | 9.9895 | 9.9895 | 9.9895 | 9.9895 | 9.9895 | 9.9895 | 9.9895 | 9.9895 | 9.9895 | 9.9895 | 9.9895 | 9.9895 | 9.9895 | 9.9895 | 9.9895 | 9.9895 | 9.9895 | 9.9895 | 9.9895 | 9.9895 | 9.9895 | 9.9895 | 9.9895 | 9.9895 | 9.9895 | 9.9895 | 9.9895 | 9.9895 | 9.9895 | 9.9895 | 9.9895 | 9.9895 | 9.9895 | 9.9895 | 9.9895 | 9.9895 | 9.9895 | 9.9895
r2213 | 9.9895 |  | r2213 | 9.9895 | 9.9895 | 9.9895 | 9.9895 | 9.9895 | 9.9895 | 9.9895 | 9.9895 | 9.9895 | 9.9895 | 9.9895 | 9.9895 | 9.9895 | 9.9895 | 9.9895 | 9.9895 | 9.9895 | 9.9895 | 9.9895 | 9.9895 | 9.9895 | 9.9895 | 9.9895 | 9.9895 | 9.9895 | 9.9895 | 9.9895 | 9.9895 | 9.9895 | 9.9895 | 9.9895 | 9.9895 | 9.9895 | 9.9895 | 9.9895 | 9.9895 | 9.9895 | 9.9895 | 9.9895 | 9.9895 | 9.9895 | 9.9895 | 9.9895 | 9.9895 | 9.9895 | 9.9895 | 9.9895 | 9.9895 | 9.9895 | 9.9895 | 9.9895 | 9.9895 | 9.9895 | 9.9895 | 9.9895 | 9.9895 | 9.9895 | 9.9895 | 9.9895 | 9.9895 | 9.9895 | 9.9895 | 9.9895 | 9.9895 | 9.9895 | 9.9895 | 9.9895 | 9.9895 | 9.9895 | 9.9895 | 9.9895 | 9.9895 | 9.9895 | 9.9895 | 9.9895 | 9.9895 | 9.9895 | 9.9895 | 9.9895 | 9.9895 | 9.9895 | 9.9895 | 9.9895 | 9.9895 | 9.9895 | 9.9895 | 9.9895 | 9.9895 | 9.9895 | 9.9895 | 9.9895 | 9.9895 | 9.9895 | 9.9895 | 9.9895 | 9.9895 | 9.9895 | 9.9895 | 9.9895 | 9.9895 | 9.9895 | 9.9895 | 9.9895 | 9.9895 | 9.9895 | 9.9895 | 9.9895 | 9.9895 | 9.9895 | 9.9895 | 9.9895 | 9.9895 | 9.9895 | 9.9895 | 9.9895 | 9.9895 | 9.9895 | 9.9895 | 9.9895 | 9.9895 | 9.9895 | 9.9895 | 9.9895 | 9.9895 | 9.9895 | 9.9895 | 9.9895 | 9.9895 | 9.9895 | 9.9895 | 9.9895 | 9.9895 | 9.9895 | 9.9895 | 9.9895 | 9.9895 | 9.9895 | 9.9895 | 9.9895 | 9.9895 | 9.9895 | 9.9895 | 9.9895 | 9.9895 | 9.9895 | 9.9895 | 9.9895 | 9.9895 | 9.9895 | 9.9895 | 9.9895 | 9.9895 | 9.9895 | 9.9895 | 9.9895 | 9.9895 | 9.9895 | 9.9895 | 9.9895 | 9.9895
r2214 | 9.9895 |  | r2214 | 9.9895 | 9.9895 | 9.9895 | 9.9895 | 9.9895 | 9.9895 | 9.9895 | 9.9895 | 9.9895 | 9.9895 | 9.9895 | 9.9895 | 9.9895 | 9.9895 | 9.9895 | 9.9895 | 9.9895 | 9.9895 | 9.9895 | 9.9895 | 9.9895 | 9.9895 | 9.9895 | 9.9895 | 9.9895 | 9.9895 | 9.9895 | 9.9895 | 9.9895 | 9.9895 | 9.9895 | 9.9895 | 9.9895 | 9.9895 | 9.9895 | 9.9895 | 9.9895 | 9.9895 | 9.9895 | 9.9895 | 9.9895 | 9.9895 | 9.9895 | 9.9895 | 9.9895 | 9.9895 | 9.9895 | 9.9895 | 9.9895 | 9.9895 | 9.9895 | 9.9895 | 9.9895 | 9.9895 | 9.9895 | 9.9895 | 9.9895 | 9.9895 | 9.9895 | 9.9895 | 9.9895 | 9.9895 | 9.9895 | 9.9895 | 9.9895 | 9.9895 | 9.9895 | 9.9895 | 9.9895 | 9.9895 | 9.9895 | 9.9895 | 9.9895 | 9.9895 | 9.9895 | 9.9895 | 9.9895 | 9.9895 | 9.9895 | 9.9895 | 9.9895 | 9.9895 | 9.9895 | 9.9895 | 9.9895 | 9.9895 | 9.9895 | 9.9895 | 9.9895 | 9.9895 | 9.9895 | 9.9895 | 9.9895 | 9.9895 | 9.9895 | 9.9895 | 9.9895 | 9.9895 | 9.9895 | 9.9895 | 9.9895 | 9.9895 | 9.9895 | 9.9895 | 9.9895 | 9.9895 | 9.9895 | 9.9895 | 9.9895 | 9.9895 | 9.9895 | 9.9895 | 9.9895 | 9.9895 | 9.9895 | 9.9895 | 9.9895 | 9.9895 | 9.9895 | 9.9895 | 9.9895 | 9.9895 | 9.9895 | 9.9895 | 9.9895 | 9.9895 | 9.9895 | 9.9895 | 9.9895 | 9.9895 | 9.9895 | 9.9895 | 9.9895 | 9.9895 | 9.9895 | 9.9895 | 9.9895 | 9.9895 | 9.9895 | 9.9895 | 9.9895 | 9.9895 | 9.9895 | 9.9895 | 9.9895 | 9.9895 | 9.9895 | 9.9895 | 9.9895 | 9.9895 | 9.9895 | 9.9895 | 9.9895 | 9.9895 | 9.9895 | 9.9895 | 9.9895 | 9.9895 | 9.9895 | 9.9895
r2215 | 9.9895 |  | r2215 | 9.9895 | 9.9895 | 9.9895 | 9.9895 | 9.9895 | 9.9895 | 9.9895 | 9.9895 | 9.9895 | 9.9895 | 9.9895 | 9.9895 | 9.9895 | 9.9895 | 9.9895 | 9.9895 | 9.9895 | 9.9895 | 9.9895 | 9.9895 | 9.9895 | 9.9895 | 9.9895 | 9.9895 | 9.9895 | 9.9895 | 9.9895 | 9.9895 | 9.9895 | 9.9895 | 9.9895 | 9.9895 | 9.9895 | 9.9895 | 9.9895 | 9.9895 | 9.9895 | 9.9895 | 9.9895 | 9.9895 | 9.9895 | 9.9895 | 9.9895 | 9.9895 | 9.9895 | 9.9895 | 9.9895 | 9.9895 | 9.9895 | 9.9895 | 9.9895 | 9.9895 | 9.9895 | 9.9895 | 9.9895 | 9.9895 | 9.9895 | 9.9895 | 9.9895 | 9.9895 | 9.9895 | 9.9895 | 9.9895 | 9.9895 | 9.9895 | 9.9895 | 9.9895 | 9.9895 | 9.9895 | 9.9895 | 9.9895 | 9.9895 | 9.9895 | 9.9895 | 9.9895 | 9.9895 | 9.9895 | 9.9895 | 9.9895 | 9.9895 | 9.9895 | 9.9895 | 9.9895 | 9.9895 | 9.9895 | 9.9895 | 9.9895 | 9.9895 | 9.9895 | 9.9895 | 9.9895 | 9.9895 | 9.9895 | 9.9895 | 9.9895 | 9.9895 | 9.9895 | 9.9895 | 9.9895 | 9.9895 | 9.9895 | 9.9895 | 9.9895 | 9.9895 | 9.9895 | 9.9895 | 9.9895 | 9.9895 | 9.9895 | 9.9895 | 9.9895 | 9.9895 | 9.9895 | 9.9895 | 9.9895 | 9.9895 | 9.9895 | 9.9895 | 9.9895 | 9.9895 | 9.9895 | 9.9895 | 9.9895 | 9.9895 | 9.9895 | 9.9895 | 9.9895 | 9.9895 | 9.9895 | 9.9895 | 9.9895 | 9.9895 | 9.9895 | 9.9895 | 9.9895 | 9.9895 | 9.9895 | 9.9895 | 9.9895 | 9.9895 | 9.9895 | 9.9895 | 9.9895 | 9.9895 | 9.9895 | 9.9895 | 9.9895 | 9.9895 | 9.9895 | 9.9895 | 9.9895 | 9.9895 | 9.9895 | 9.9895 | 9.9895 | 9.9895 | 9.9895 | 9.9895 | 9.9895 | 9.9895
r2216 | 9.9895 |  | r2216 | 9.9895 | 9.9895 | 9.9895 | 9.9895 | 9.9895 | 9.9895 | 9.9895 | 9.9895 | 9.9895 | 9.9895 | 9.9895 | 9.9895 | 9.9895 | 9.9895 | 9.9895 | 9.9895 | 9.9895 | 9.9895 | 9.9895 | 9.9895 | 9.9895 | 9.9895 | 9.9895 | 9.9895 | 9.9895 | 9.9895 | 9.9895 | 9.9895 | 9.9895 | 9.9895 | 9.9895 | 9.9895 | 9.9895 | 9.9895 | 9.9895 | 9.9895 | 9.9895 | 9.9895 | 9.9895 | 9.9895 | 9.9895 | 9.9895 | 9.9895 | 9.9895 | 9.9895 | 9.9895 | 9.9895 | 9.9895 | 9.9895 | 9.9895 | 9.9895 | 9.9895 | 9.9895 | 9.9895 | 9.9895 | 9.9895 | 9.9895 | 9.9895 | 9.9895 | 9.9895 | 9.9895 | 9.9895 | 9.9895 | 9.9895 | 9.9895 | 9.9895 | 9.9895 | 9.9895 | 9.9895 | 9.9895 | 9.9895 | 9.9895 | 9.9895 | 9.9895 | 9.9895 | 9.9895 | 9.9895 | 9.9895 | 9.9895 | 9.9895 | 9.9895 | 9.9895 | 9.9895 | 9.9895 | 9.9895 | 9.9895 | 9.9895 | 9.9895 | 9.9895 | 9.9895 | 9.9895 | 9.9895 | 9.9895 | 9.9895 | 9.9895 | 9.9895 | 9.9895 | 9.9895 | 9.9895 | 9.9895 | 9.9895 | 9.9895 | 9.9895 | 9.9895 | 9.9895 | 9.9895 | 9.9895 | 9.9895 | 9.9895 | 9.9895 | 9.9895 | 9.9895 | 9.9895 | 9.9895 | 9.9895 | 9.9895 | 9.9895 | 9.9895 | 9.9895 | 9.9895 | 9.9895 | 9.9895 | 9.9895 | 9.9895 | 9.9895 | 9.9895 | 9.9895 | 9.9895 | 9.9895 | 9.9895 | 9.9895 | 9.9895 | 9.9895 | 9.9895 | 9.9895 | 9.9895 | 9.9895 | 9.9895 | 9.9895 | 9.9895 | 9.9895 | 9.9895 | 9.9895 | 9.9895 | 9.9895 | 9.9895 | 9.9895 | 9.9895 | 9.9895 | 9.9895 | 9.9895 | 9.9895 | 9.9895 | 9.9895 | 9.9895 | 9.9895 | 9.9895 | 9.9895 | 9.9895 | 9.9895
r2217 | 9.9895 |  | r2217 | 9.9895 | 9.9895 | 9.9895 | 9.9895 | 9.9895 | 9.9895 | 9.9895 | 9.9895 | 9.9895 | 9.9895 | 9.9895 | 9.9895 | 9.9895 | 9.9895 | 9.9895 | 9.9895 | 9.9895 | 9.9895 | 9.9895 | 9.9895 | 9.9895 | 9.9895 | 9.9895 | 9.9895 | 9.9895 | 9.9895 | 9.9895 | 9.9895 | 9.9895 | 9.9895 | 9.9895 | 9.9895 | 9.9895 | 9.9895 | 9.9895 | 9.9895 | 9.9895 | 9.9895 | 9.9895 | 9.9895 | 9.9895 | 9.9895 | 9.9895 | 9.9895 | 9.9895 | 9.9895 | 9.9895 | 9.9895 | 9.9895 | 9.9895 | 9.9895 | 9.9895 | 9.9895 | 9.9895 | 9.9895 | 9.9895 | 9.9895 | 9.9895 | 9.9895 | 9.9895 | 9.9895 | 9.9895 | 9.9895 | 9.9895 | 9.9895 | 9.9895 | 9.9895 | 9.9895 | 9.9895 | 9.9895 | 9.9895 | 9.9895 | 9.9895 | 9.9895 | 9.9895 | 9.9895 | 9.9895 | 9.9895 | 9.9895 | 9.9895 | 9.9895 | 9.9895 | 9.9895 | 9.9895 | 9.9895 | 9.9895 | 9.9895 | 9.9895 | 9.9895 | 9.9895 | 9.9895 | 9.9895 | 9.9895 | 9.9895 | 9.9895 | 9.9895 | 9.9895 | 9.9895 | 9.9895 | 9.9895 | 9.9895 | 9.9895 | 9.9895 | 9.9895 | 9.9895 | 9.9895 | 9.9895 | 9.9895 | 9.9895 | 9.9895 | 9.9895 | 9.9895 | 9.9895 | 9.9895 | 9.9895 | 9.9895 | 9.9895 | 9.9895 | 9.9895 | 9.9895 | 9.9895 | 9.9895 | 9.9895 | 9.9895 | 9.9895 | 9.9895 | 9.9895 | 9.9895 | 9.9895 | 9.9895 | 9.9895 | 9.9895 | 9.9895 | 9.9895 | 9.9895 | 9.9895 | 9.9895 | 9.9895 | 9.9895 | 9.9895 | 9.9895 | 9.9895 | 9.9895 | 9.9895 | 9.9895 | 9.9895 | 9.9895 | 9.9895 | 9.9895 | 9.9895 | 9.9895 | 9.9895 | 9.9895 | 9.9895 | 9.9895 | 9.9895 | 9.9895 | 9.9895 | 9.9895 | 9.9895
r2218 | 9.9895 |  | r2218 | 9.9895 | 9.9895 | 9.9895 | 9.9895 | 9.9895 | 9.9895 | 9.9895 | 9.9895 | 9.9895 | 9.9895 | 9.9895 | 9.9895 | 9.9895 | 9.9895 | 9.9895 | 9.9895 | 9.9895 | 9.9895 | 9.9895 | 9.9895 | 9.9895 | 9.9895 | 9.9895 | 9.9895 | 9.9895 | 9.9895 | 9.9895 | 9.9895 | 9.9895 | 9.9895 | 9.9895 | 9.9895 | 9.9895 | 9.9895 | 9.9895 | 9.9895 | 9.9895 | 9.9895 | 9.9895 | 9.9895 | 9.9895 | 9.9895 | 9.9895 | 9.9895 | 9.9895 | 9.9895 | 9.9895 | 9.9895 | 9.9895 | 9.9895 | 9.9895 | 9.9895 | 9.9895 | 9.9895 | 9.9895 | 9.9895 | 9.9895 | 9.9895 | 9.9895 | 9.9895 | 9.9895 | 9.9895 | 9.9895 | 9.9895 | 9.9895 | 9.9895 | 9.9895 | 9.9895 | 9.9895 | 9.9895 | 9.9895 | 9.9895 | 9.9895 | 9.9895 | 9.9895 | 9.9895 | 9.9895 | 9.9895 | 9.9895 | 9.9895 | 9.9895 | 9.9895 | 9.9895 | 9.9895 | 9.9895 | 9.9895 | 9.9895 | 9.9895 | 9.9895 | 9.9895 | 9.9895 | 9.9895 | 9.9895 | 9.9895 | 9.9895 | 9.9895 | 9.9895 | 9.9895 | 9.9895 | 9.9895 | 9.9895 | 9.9895 | 9.9895 | 9.9895 | 9.9895 | 9.9895 | 9.9895 | 9.9895 | 9.9895 | 9.9895 | 9.9895 | 9.9895 | 9.9895 | 9.9895 | 9.9895 | 9.9895 | 9.9895 | 9.9895 | 9.9895 | 9.9895 | 9.9895 | 9.9895 | 9.9895 | 9.9895 | 9.9895 | 9.9895 | 9.9895 | 9.9895 | 9.9895 | 9.9895 | 9.9895 | 9.9895 | 9.9895 | 9.9895 | 9.9895 | 9.9895 | 9.9895 | 9.9895 | 9.9895 | 9.9895 | 9.9895 | 9.9895 | 9.9895 | 9.9895 | 9.9895 | 9.9895 | 9.9895 | 9.9895 | 9.9895 | 9.9895 | 9.9895 | 9.9895 | 9.9895 | 9.9895 | 9.9895 | 9.9895 | 9.9895 | 9.9895 | 9.9895 | 9.9895
r2219 | 9.9895 |  | r2219 | 9.9895 | 9.9895 | 9.9895 | 9.9895 | 9.9895 | 9.9895 | 9.9895 | 9.9895 | 9.9895 | 9.9895 | 9.9895 | 9.9895 | 9.9895 | 9.9895 | 9.9895 | 9.9895 | 9.9895 | 9.9895 | 9.9895 | 9.9895 | 9.9895 | 9.9895 | 9.9895 | 9.9895 | 9.9895 | 9.9895 | 9.9895 | 9.9895 | 9.9895 | 9.9895 | 9.9895 | 9.9895 | 9.9895 | 9.9895 | 9.9895 | 9.9895 | 9.9895 | 9.9895 | 9.9895 | 9.9895 | 9.9895 | 9.9895 | 9.9895 | 9.9895 | 9.9895 | 9.9895 | 9.9895 | 9.9895 | 9.9895 | 9.9895 | 9.9895 | 9.9895 | 9.9895 | 9.9895 | 9.9895 | 9.9895 | 9.9895 | 9.9895 | 9.9895 | 9.9895 | 9.9895 | 9.9895 | 9.9895 | 9.9895 | 9.9895 | 9.9895 | 9.9895 | 9.9895 | 9.9895 | 9.9895 | 9.9895 | 9.9895 | 9.9895 | 9.9895 | 9.9895 | 9.9895 | 9.9895 | 9.9895 | 9.9895 | 9.9895 | 9.9895 | 9.9895 | 9.9895 | 9.9895 | 9.9895 | 9.9895 | 9.9895 | 9.9895 | 9.9895 | 9.9895 | 9.9895 | 9.9895 | 9.9895 | 9.9895 | 9.9895 | 9.9895 | 9.9895 | 9.9895 | 9.9895 | 9.9895 | 9.9895 | 9.9895 | 9.9895 | 9.9895 | 9.9895 | 9.9895 | 9.9895 | 9.9895 | 9.9895 | 9.9895 | 9.9895 | 9.9895 | 9.9895 | 9.9895 | 9.9895 | 9.9895 | 9.9895 | 9.9895 | 9.9895 | 9.9895 | 9.9895 | 9.9895 | 9.9895 | 9.9895 | 9.9895 | 9.9895 | 9.9895 | 9.9895 | 9.9895 | 9.9895 | 9.9895 | 9.9895 | 9.9895 | 9.9895 | 9.9895 | 9.9895 | 9.9895 | 9.9895 | 9.9895 | 9.9895 | 9.9895 | 9.9895 | 9.9895 | 9.9895 | 9.9895 | 9.9895 | 9.9895 | 9.9895 | 9.9895 | 9.9895 | 9.9895 | 9.9895 | 9.9895 | 9.9895 | 9.9895 | 9.9895 | 9.9895 | 9.9895 | 9.9895 | 9.9895
r2220 | 9.9895 |  | r2220 | 9.9895 | 9.9895 | 9.9895 | 9.9895 | 9.9895 | 9.9895 | 9.9895 | 9.9895 | 9.9895 | 9.9895 | 9.9895 | 9.9895 | 9.9895 | 9.9895 | 9.9895 | 9.9895 | 9.9895 | 9.9895 | 9.9895 | 9.9895 | 9.9895 | 9.9895 | 9.9895 | 9.9895 | 9.9895 | 9.9895 | 9.9895 | 9.9895 | 9.9895 | 9.9895 | 9.9895 | 9.9895 | 9.9895 | 9.9895 | 9.9895 | 9.9895 | 9.9895 | 9.9895 | 9.9895 | 9.9895 | 9.9895 | 9.9895 | 9.9895 | 9.9895 | 9.9895 | 9.9895 | 9.9895 | 9.9895 | 9.9895 | 9.9895 | 9.9895 | 9.9895 | 9.9895 | 9.9895 | 9.9895 | 9.9895 | 9.9895 | 9.9895 | 9.9895 | 9.9895 | 9.9895 | 9.9895 | 9.9895 | 9.9895 | 9.9895 | 9.9895 | 9.9895 | 9.9895 | 9.9895 | 9.9895 | 9.9895 | 9.9895 | 9.9895 | 9.9895 | 9.9895 | 9.9895 | 9.9895 | 9.9895 | 9.9895 | 9.9895 | 9.9895 | 9.9895 | 9.9895 | 9.9895 | 9.9895 | 9.9895 | 9.9895 | 9.9895 | 9.9895 | 9.9895 | 9.9895 | 9.9895 | 9.9895 | 9.9895 | 9.9895 | 9.9895 | 9.9895 | 9.9895 | 9.9895 | 9.9895 | 9.9895 | 9.9895 | 9.9895 | 9.9895 | 9.9895 | 9.9895 | 9.9895 | 9.9895 | 9.9895 | 9.9895 | 9.9895 | 9.9895 | 9.9895 | 9.9895 | 9.9895 | 9.9895 | 9.9895 | 9.9895 | 9.9895 | 9.9895 | 9.9895 | 9.9895 | 9.9895 | 9.9895 | 9.9895 | 9.9895 | 9.9895 | 9.9895 | 9.9895 | 9.9895 | 9.9895 | 9.9895 | 9.9895 | 9.9895 | 9.9895 | 9.9895 | 9.9895 | 9.9895 | 9.9895 | 9.9895 | 9.9895 | 9.9895 | 9.9895 | 9.9895 | 9.9895 | 9.9895 | 9.9895 | 9.9895 | 9.9895 | 9.9895 | 9.9895 | 9.9895 | 9.9895 | 9.9895 | 9.9895 | 9.9895 | 9.9895 | 9.9895 | 9.9895 | 9.9895
r2221 | 9.9895 |  | r2221 | 9.9895 | 9.9895 | 9.9895 | 9.9895 | 9.9895 | 9.9895 | 9.9895 | 9.9895 | 9.9895 | 9.9895 | 9.9895 | 9.9895 | 9.9895 | 9.9895 | 9.9895 | 9.9895 | 9.9895 | 9.9895 | 9.9895 | 9.9895 | 9.9895 | 9.9895 | 9.9895 | 9.9895 | 9.9895 | 9.9895 | 9.9895 | 9.9895 | 9.9895 | 9.9895 | 9.9895 | 9.9895 | 9.9895 | 9.9895 | 9.9895 | 9.9895 | 9.9895 | 9.9895 | 9.9895 | 9.9895 | 9.9895 | 9.9895 | 9.9895 | 9.9895 | 9.9895 | 9.9895 | 9.9895 | 9.9895 | 9.9895 | 9.9895 | 9.9895 | 9.9895 | 9.9895 | 9.9895 | 9.9895 | 9.9895 | 9.9895 | 9.9895 | 9.9895 | 9.9895 | 9.9895 | 9.9895 | 9.9895 | 9.9895 | 9.9895 | 9.9895 | 9.9895 | 9.9895 | 9.9895 | 9.9895 | 9.9895 | 9.9895 | 9.9895 | 9.9895 | 9.9895 | 9.9895 | 9.9895 | 9.9895 | 9.9895 | 9.9895 | 9.9895 | 9.9895 | 9.9895 | 9.9895 | 9.9895 | 9.9895 | 9.9895 | 9.9895 | 9.9895 | 9.9895 | 9.9895 | 9.9895 | 9.9895 | 9.9895 | 9.9895 | 9.9895 | 9.9895 | 9.9895 | 9.9895 | 9.9895 | 9.9895 | 9.9895 | 9.9895 | 9.9895 | 9.9895 | 9.9895 | 9.9895 | 9.9895 | 9.9895 | 9.9895 | 9.9895 | 9.9895 | 9.9895 | 9.9895 | 9.9895 | 9.9895 | 9.9895 | 9.9895 | 9.9895 | 9.9895 | 9.9895 | 9.9895 | 9.9895 | 9.9895 | 9.9895 | 9.9895 | 9.9895 | 9.9895 | 9.9895 | 9.9895 | 9.9895 | 9.9895 | 9.9895 | 9.9895 | 9.9895 | 9.9895 | 9.9895 | 9.9895 | 9.9895 | 9.9895 | 9.9895 | 9.9895 | 9.9895 | 9.9895 | 9.9895 | 9.9895 | 9.9895 | 9.9895 | 9.9895 | 9.9895 | 9.9895 | 9.9895 | 9.9895 | 9.9895 | 9.9895 | 9.9895 | 9.9895 | 9.9895 | 9.9895 | 9.9895
r2222 | 9.9895 |  | r2222 | 9.9895 | 9.9895 | 9.9895 | 9.9895 | 9.9895 | 9.9895 | 9.9895 | 9.9895 | 9.9895 | 9.9895 | 9.9895 | 9.9895 | 9.9895 | 9.9895 | 9.9895 | 9.9895 | 9.9895 | 9.9895 | 9.9895 | 9.9895 | 9.9895 | 9.9895 | 9.9895 | 9.9895 | 9.9895 | 9.9895 | 9.9895 | 9.9895 | 9.9895 | 9.9895 | 9.9895 | 9.9895 | 9.9895 | 9.9895 | 9.9895 | 9.9895 | 9.9895 | 9.9895 | 9.9895 | 9.9895 | 9.9895 | 9.9895 | 9.9895 | 9.9895 | 9.9895 | 9.9895 | 9.9895 | 9.9895 | 9.9895 | 9.9895 | 9.9895 | 9.9895 | 9.9895 | 9.9895 | 9.9895 | 9.9895 | 9.9895 | 9.9895 | 9.9895 | 9.9895 | 9.9895 | 9.9895 | 9.9895 | 9.9895 | 9.9895 | 9.9895 | 9.9895 | 9.9895 | 9.9895 | 9.9895 | 9.9895 | 9.9895 | 9.9895 | 9.9895 | 9.9895 | 9.9895 | 9.9895 | 9.9895 | 9.9895 | 9.9895 | 9.9895 | 9.9895 | 9.9895 | 9.9895 | 9.9895 | 9.9895 | 9.9895 | 9.9895 | 9.9895 | 9.9895 | 9.9895 | 9.9895 | 9.9895 | 9.9895 | 9.9895 | 9.9895 | 9.9895 | 9.9895 | 9.9895 | 9.9895 | 9.9895 | 9.9895 | 9.9895 | 9.9895 | 9.9895 | 9.9895 | 9.9895 | 9.9895 | 9.9895 | 9.9895 | 9.9895 | 9.9895 | 9.9895 | 9.9895 | 9.9895 | 9.9895 | 9.9895 | 9.9895 | 9.9895 | 9.9895 | 9.9895 | 9.9895 | 9.9895 | 9.9895 | 9.9895 | 9.9895 | 9.9895 | 9.9895 | 9.9895 | 9.9895 | 9.9895 | 9.9895 | 9.9895 | 9.9895 | 9.9895 | 9.9895 | 9.9895 | 9.9895 | 9.9895 | 9.9895 | 9.9895 | 9.9895 | 9.9895 | 9.9895 | 9.9895 | 9.9895 | 9.9895 | 9.9895 | 9.9895 | 9.9895 | 9.9895 | 9.9895 | 9.9895 | 9.9895 | 9.9895 | 9.9895 | 9.9895 | 9.9895 | 9.9895 | 9.9895
r2223 | 9.9895 |  | r2223 | 9.9895 | 9.9895 | 9.9895 | 9.9895 | 9.9895 | 9.9895 | 9.9895 | 9.9895 | 9.9895 | 9.9895 | 9.9895 | 9.9895 | 9.9895 | 9.9895 | 9.9895 | 9.9895 | 9.9895 | 9.9895 | 9.9895 | 9.9895 | 9.9895 | 9.9895 | 9.9895 | 9.9895 | 9.9895 | 9.9895 | 9.9895 | 9.9895 | 9.9895 | 9.9895 | 9.9895 | 9.9895 | 9.9895 | 9.9895 | 9.9895 | 9.9895 | 9.9895 | 9.9895 | 9.9895 | 9.9895 | 9.9895 | 9.9895 | 9.9895 | 9.9895 | 9.9895 | 9.9895 | 9.9895 | 9.9895 | 9.9895 | 9.9895 | 9.9895 | 9.9895 | 9.9895 | 9.9895 | 9.9895 | 9.9895 | 9.9895 | 9.9895 | 9.9895 | 9.9895 | 9.9895 | 9.9895 | 9.9895 | 9.9895 | 9.9895 | 9.9895 | 9.9895 | 9.9895 | 9.9895 | 9.9895 | 9.9895 | 9.9895 | 9.9895 | 9.9895 | 9.9895 | 9.9895 | 9.9895 | 9.9895 | 9.9895 | 9.9895 | 9.9895 | 9.9895 | 9.9895 | 9.9895 | 9.9895 | 9.9895 | 9.9895 | 9.9895 | 9.9895 | 9.9895 | 9.9895 | 9.9895 | 9.9895 | 9.9895 | 9.9895 | 9.9895 | 9.9895 | 9.9895 | 9.9895 | 9.9895 | 9.9895 | 9.9895 | 9.9895 | 9.9895 | 9.9895 | 9.9895 | 9.9895 | 9.9895 | 9.9895 | 9.9895 | 9.9895 | 9.9895 | 9.9895 | 9.9895 | 9.9895 | 9.9895 | 9.9895 | 9.9895 | 9.9895 | 9.9895 | 9.9895 | 9.9895 | 9.9895 | 9.9895 | 9.9895 | 9.9895 | 9.9895 | 9.9895 | 9.9895 | 9.9895 | 9.9895 | 9.9895 | 9.9895 | 9.9895 | 9.9895 | 9.9895 | 9.9895 | 9.9895 | 9.9895 | 9.9895 | 9.9895 | 9.9895 | 9.9895 | 9.9895 | 9.9895 | 9.9895 | 9.9895 | 9.9895 | 9.9895 | 9.9895 | 9.9895 | 9.9895 | 9.9895 | 9.9895 | 9.9895 | 9.9895 | 9.9895 | 9.9895 | 9.9895 | 9.9895
r2224 | 9.9895 |  | r2224 | 9.9895 | 9.9895 | 9.9895 | 9.9895 | 9.9895 | 9.9895 | 9.9895 | 9.9895 | 9.9895 | 9.9895 | 9.9895 | 9.9895 | 9.9895 | 9.9895 | 9.9895 | 9.9895 | 9.9895 | 9.9895 | 9.9895 | 9.9895 | 9.9895 | 9.9895 | 9.9895 | 9.9895 | 9.9895 | 9.9895 | 9.9895 | 9.9895 | 9.9895 | 9.9895 | 9.9895 | 9.9895 | 9.9895 | 9.9895 | 9.9895 | 9.9895 | 9.9895 | 9.9895 | 9.9895 | 9.9895 | 9.9895 | 9.9895 | 9.9895 | 9.9895 | 9.9895 | 9.9895 | 9.9895 | 9.9895 | 9.9895 | 9.9895 | 9.9895 | 9.9895 | 9.9895 | 9.9895 | 9.9895 | 9.9895 | 9.9895 | 9.9895 | 9.9895 | 9.9895 | 9.9895 | 9.9895 | 9.9895 | 9.9895 | 9.9895 | 9.9895 | 9.9895 | 9.9895 | 9.9895 | 9.9895 | 9.9895 | 9.9895 | 9.9895 | 9.9895 | 9.9895 | 9.9895 | 9.9895 | 9.9895 | 9.9895 | 9.9895 | 9.9895 | 9.9895 | 9.9895 | 9.9895 | 9.9895 | 9.9895 | 9.9895 | 9.9895 | 9.9895 | 9.9895 | 9.9895 | 9.9895 | 9.9895 | 9.9895 | 9.9895 | 9.9895 | 9.9895 | 9.9895 | 9.9895 | 9.9895 | 9.9895 | 9.9895 | 9.9895 | 9.9895 | 9.9895 | 9.9895 | 9.9895 | 9.9895 | 9.9895 | 9.9895 | 9.9895 | 9.9895 | 9.9895 | 9.9895 | 9.9895 | 9.9895 | 9.9895 | 9.9895 | 9.9895 | 9.9895 | 9.9895 | 9.9895 | 9.9895 | 9.9895 | 9.9895 | 9.9895 | 9.9895 | 9.9895 | 9.9895 | 9.9895 | 9.9895 | 9.9895 | 9.9895 | 9.9895 | 9.9895 | 9.9895 | 9.9895 | 9.9895 | 9.9895 | 9.9895 | 9.9895 | 9.9895 | 9.9895 | 9.9895 | 9.9895 | 9.9895 | 9.9895 | 9.9895 | 9.9895 | 9.9895 | 9.9895 | 9.9895 | 9.9895 | 9.9895 | 9.9895 | 9.9895 | 9.9895 | 9.9895 | 9.9895 | 9.9895
r2225 | 9.9895 |  | r2225 | 9.9895 | 9.9895 | 9.9895 | 9.9895 | 9.9895 | 9.9895 | 9.9895 | 9.9895 | 9.9895 | 9.9895 | 9.9895 | 9.9895 | 9.9895 | 9.9895 | 9.9895 | 9.9895 | 9.9895 | 9.9895 | 9.9895 | 9.9895 | 9.9895 | 9.9895 | 9.9895 | 9.9895 | 9.9895 | 9.9895 | 9.9895 | 9.9895 | 9.9895 | 9.9895 | 9.9895 | 9.9895 | 9.9895 | 9.9895 | 9.9895 | 9.9895 | 9.9895 | 9.9895 | 9.9895 | 9.9895 | 9.9895 | 9.9895 | 9.9895 | 9.9895 | 9.9895 | 9.9895 | 9.9895 | 9.9895 | 9.9895 | 9.9895 | 9.9895 | 9.9895 | 9.9895 | 9.9895 | 9.9895 | 9.9895 | 9.9895 | 9.9895 | 9.9895 | 9.9895 | 9.9895 | 9.9895 | 9.9895 | 9.9895 | 9.9895 | 9.9895 | 9.9895 | 9.9895 | 9.9895 | 9.9895 | 9.9895 | 9.9895 | 9.9895 | 9.9895 | 9.9895 | 9.9895 | 9.9895 | 9.9895 | 9.9895 | 9.9895 | 9.9895 | 9.9895 | 9.9895 | 9.9895 | 9.9895 | 9.9895 | 9.9895 | 9.9895 | 9.9895 | 9.9895 | 9.9895 | 9.9895 | 9.9895 | 9.9895 | 9.9895 | 9.9895 | 9.9895 | 9.9895 | 9.9895 | 9.9895 | 9.9895 | 9.9895 | 9.9895 | 9.9895 | 9.9895 | 9.9895 | 9.9895 | 9.9895 | 9.9895 | 9.9895 | 9.9895 | 9.9895 | 9.9895 | 9.9895 | 9.9895 | 9.9895 | 9.9895 | 9.9895 | 9.9895 | 9.9895 | 9.9895 | 9.9895 | 9.9895 | 9.9895 | 9.9895 | 9.9895 | 9.9895 | 9.9895 | 9.9895 | 9.9895 | 9.9895 | 9.9895 | 9.9895 | 9.9895 | 9.9895 | 9.9895 | 9.9895 | 9.9895 | 9.9895 | 9.9895 | 9.9895 | 9.9895 | 9.9895 | 9.9895 | 9.9895 | 9.9895 | 9.9895 | 9.9895 | 9.9895 | 9.9895 | 9.9895 | 9.9895 | 9.9895 | 9.9895 | 9.9895 | 9.9895 | 9.9895 | 9.9895 | 9.9895 | 9.9895
r2226 | 9.9895 |  | r2226 | 9.9895 | 9.9895 | 9.9895 | 9.9895 | 9.9895 | 9.9895 | 9.9895 | 9.9895 | 9.9895 | 9.9895 | 9.9895 | 9.9895 | 9.9895 | 9.9895 | 9.9895 | 9.9895 | 9.9895 | 9.9895 | 9.9895 | 9.9895 | 9.9895 | 9.9895 | 9.9895 | 9.9895 | 9.9895 | 9.9895 | 9.9895 | 9.9895 | 9.9895 | 9.9895 | 9.9895 | 9.9895 | 9.9895 | 9.9895 | 9.9895 | 9.9895 | 9.9895 | 9.9895 | 9.9895 | 9.9895 | 9.9895 | 9.9895 | 9.9895 | 9.9895 | 9.9895 | 9.9895 | 9.9895 | 9.9895 | 9.9895 | 9.9895 | 9.9895 | 9.9895 | 9.9895 | 9.9895 | 9.9895 | 9.9895 | 9.9895 | 9.9895 | 9.9895 | 9.9895 | 9.9895 | 9.9895 | 9.9895 | 9.9895 | 9.9895 | 9.9895 | 9.9895 | 9.9895 | 9.9895 | 9.9895 | 9.9895 | 9.9895 | 9.9895 | 9.9895 | 9.9895 | 9.9895 | 9.9895 | 9.9895 | 9.9895 | 9.9895 | 9.9895 | 9.9895 | 9.9895 | 9.9895 | 9.9895 | 9.9895 | 9.9895 | 9.9895 | 9.9895 | 9.9895 | 9.9895 | 9.9895 | 9.9895 | 9.9895 | 9.9895 | 9.9895 | 9.9895 | 9.9895 | 9.9895 | 9.9895 | 9.9895 | 9.9895 | 9.9895 | 9.9895 | 9.9895 | 9.9895 | 9.9895 | 9.9895 | 9.9895 | 9.9895 | 9.9895 | 9.9895 | 9.9895 | 9.9895 | 9.9895 | 9.9895 | 9.9895 | 9.9895 | 9.9895 | 9.9895 | 9.9895 | 9.9895 | 9.9895 | 9.9895 | 9.9895 | 9.9895 | 9.9895 | 9.9895 | 9.9895 | 9.9895 | 9.9895 | 9.9895 | 9.9895 | 9.9895 | 9.9895 | 9.9895 | 9.9895 | 9.9895 | 9.9895 | 9.9895 | 9.9895 | 9.9895 | 9.9895 | 9.9895 | 9.9895 | 9.9895 | 9.9895 | 9.9895 | 9.9895 | 9.9895 | 9.9895 | 9.9895 | 9.9895 | 9.9895 | 9.9895 | 9.9895 | 9.9895 | 9.9895 | 9.9895 | 9.9895
r2227 | 9.9895 |  | r2227 | 9.9895 | 9.9895 | 9.9895 | 9.9895 | 9.9895 | 9.9895 | 9.9895 | 9.9895 | 9.9895 | 9.9895 | 9.9895 | 9.9895 | 9.9895 | 9.9895 | 9.9895 | 9.9895 | 9.9895 | 9.9895 | 9.9895 | 9.9895 | 9.9895 | 9.9895 | 9.9895 | 9.9895 | 9.9895 | 9.9895 | 9.9895 | 9.9895 | 9.9895 | 9.9895 | 9.9895 | 9.9895 | 9.9895 | 9.9895 | 9.9895 | 9.9895 | 9.9895 | 9.9895 | 9.9895 | 9.9895 | 9.9895 | 9.9895 | 9.9895 | 9.9895 | 9.9895 | 9.9895 | 9.9895 | 9.9895 | 9.9895 | 9.9895 | 9.9895 | 9.9895 | 9.9895 | 9.9895 | 9.9895 | 9.9895 | 9.9895 | 9.9895 | 9.9895 | 9.9895 | 9.9895 | 9.9895 | 9.9895 | 9.9895 | 9.9895 | 9.9895 | 9.9895 | 9.9895 | 9.9895 | 9.9895 | 9.9895 | 9.9895 | 9.9895 | 9.9895 | 9.9895 | 9.9895 | 9.9895 | 9.9895 | 9.9895 | 9.9895 | 9.9895 | 9.9895 | 9.9895 | 9.9895 | 9.9895 | 9.9895 | 9.9895 | 9.9895 | 9.9895 | 9.9895 | 9.9895 | 9.9895 | 9.9895 | 9.9895 | 9.9895 | 9.9895 | 9.9895 | 9.9895 | 9.9895 | 9.9895 | 9.9895 | 9.9895 | 9.9895 | 9.9895 | 9.9895 | 9.9895 | 9.9895 | 9.9895 | 9.9895 | 9.9895 | 9.9895 | 9.9895 | 9.9895 | 9.9895 | 9.9895 | 9.9895 | 9.9895 | 9.9895 | 9.9895 | 9.9895 | 9.9895 | 9.9895 | 9.9895 | 9.9895 | 9.9895 | 9.9895 | 9.9895 | 9.9895 | 9.9895 | 9.9895 | 9.9895 | 9.9895 | 9.9895 | 9.9895 | 9.9895 | 9.9895 | 9.9895 | 9.9895 | 9.9895 | 9.9895 | 9.9895 | 9.9895 | 9.9895 | 9.9895 | 9.9895 | 9.9895 | 9.9895 | 9.9895 | 9.9895 | 9.9895 | 9.9895 | 9.9895 | 9.9895 | 9.9895 | 9.9895 | 9.9895 | 9.9895 | 9.9895 | 9.9895 | 9.9895
r2228 | 9.9895 |  | r2228 | 9.9895 | 9.9895 | 9.9895 | 9.9895 | 9.9895 | 9.9895 | 9.9895 | 9.9895 | 9.9895 | 9.9895 | 9.9895 | 9.9895 | 9.9895 | 9.9895 | 9.9895 | 9.9895 | 9.9895 | 9.9895 | 9.9895 | 9.9895 | 9.9895 | 9.9895 | 9.9895 | 9.9895 | 9.9895 | 9.9895 | 9.9895 | 9.9895 | 9.9895 | 9.9895 | 9.9895 | 9.9895 | 9.9895 | 9.9895 | 9.9895 | 9.9895 | 9.9895 | 9.9895 | 9.9895 | 9.9895 | 9.9895 | 9.9895 | 9.9895 | 9.9895 | 9.9895 | 9.9895 | 9.9895 | 9.9895 | 9.9895 | 9.9895 | 9.9895 | 9.9895 | 9.9895 | 9.9895 | 9.9895 | 9.9895 | 9.9895 | 9.9895 | 9.9895 | 9.9895 | 9.9895 | 9.9895 | 9.9895 | 9.9895 | 9.9895 | 9.9895 | 9.9895 | 9.9895 | 9.9895 | 9.9895 | 9.9895 | 9.9895 | 9.9895 | 9.9895 | 9.9895 | 9.9895 | 9.9895 | 9.9895 | 9.9895 | 9.9895 | 9.9895 | 9.9895 | 9.9895 | 9.9895 | 9.9895 | 9.9895 | 9.9895 | 9.9895 | 9.9895 | 9.9895 | 9.9895 | 9.9895 | 9.9895 | 9.9895 | 9.9895 | 9.9895 | 9.9895 | 9.9895 | 9.9895 | 9.9895 | 9.9895 | 9.9895 | 9.9895 | 9.9895 | 9.9895 | 9.9895 | 9.9895 | 9.9895 | 9.9895 | 9.9895 | 9.9895 | 9.9895 | 9.9895 | 9.9895 | 9.9895 | 9.9895 | 9.9895 | 9.9895 | 9.9895 | 9.9895 | 9.9895 | 9.9895 | 9.9895 | 9.9895 | 9.9895 | 9.9895 | 9.9895 | 9.9895 | 9.9895 | 9.9895 | 9.9895 | 9.9895 | 9.9895 | 9.9895 | 9.9895 | 9.9895 | 9.9895 | 9.9895 | 9.9895 | 9.9895 | 9.9895 | 9.9895 | 9.9895 | 9.9895 | 9.9895 | 9.9895 | 9.9895 | 9.9895 | 9.9895 | 9.9895 | 9.9895 | 9.9895 | 9.9895 | 9.9895 | 9.9895 | 9.9895 | 9.9895 | 9.9895 | 9.9895 | 9.9895
r2229 | 9.9895 |  | r2229 | 9.9895 | 9.9895 | 9.9895 | 9.9895 | 9.9895 | 9.9895 | 9.9895 | 9.9895 | 9.9895 | 9.9895 | 9.9895 | 9.9895 | 9.9895 | 9.9895 | 9.9895 | 9.9895 | 9.9895 | 9.9895 | 9.9895 | 9.9895 | 9.9895 | 9.9895 | 9.9895 | 9.9895 | 9.9895 | 9.9895 | 9.9895 | 9.9895 | 9.9895 | 9.9895 | 9.9895 | 9.9895 | 9.9895 | 9.9895 | 9.9895 | 9.9895 | 9.9895 | 9.9895 | 9.9895 | 9.9895 | 9.9895 | 9.9895 | 9.9895 | 9.9895 | 9.9895 | 9.9895 | 9.9895 | 9.9895 | 9.9895 | 9.9895 | 9.9895 | 9.9895 | 9.9895 | 9.9895 | 9.9895 | 9.9895 | 9.9895 | 9.9895 | 9.9895 | 9.9895 | 9.9895 | 9.9895 | 9.9895 | 9.9895 | 9.9895 | 9.9895 | 9.9895 | 9.9895 | 9.9895 | 9.9895 | 9.9895 | 9.9895 | 9.9895 | 9.9895 | 9.9895 | 9.9895 | 9.9895 | 9.9895 | 9.9895 | 9.9895 | 9.9895 | 9.9895 | 9.9895 | 9.9895 | 9.9895 | 9.9895 | 9.9895 | 9.9895 | 9.9895 | 9.9895 | 9.9895 | 9.9895 | 9.9895 | 9.9895 | 9.9895 | 9.9895 | 9.9895 | 9.9895 | 9.9895 | 9.9895 | 9.9895 | 9.9895 | 9.9895 | 9.9895 | 9.9895 | 9.9895 | 9.9895 | 9.9895 | 9.9895 | 9.9895 | 9.9895 | 9.9895 | 9.9895 | 9.9895 | 9.9895 | 9.9895 | 9.9895 | 9.9895 | 9.9895 | 9.9895 | 9.9895 | 9.9895 | 9.9895 | 9.9895 | 9.9895 | 9.9895 | 9.9895 | 9.9895 | 9.9895 | 9.9895 | 9.9895 | 9.9895 | 9.9895 | 9.9895 | 9.9895 | 9.9895 | 9.9895 | 9.9895 | 9.9895 | 9.9895 | 9.9895 | 9.9895 | 9.9895 | 9.9895 | 9.9895 | 9.9895 | 9.9895 | 9.9895 | 9.9895 | 9.9895 | 9.9895 | 9.9895 | 9.9895 | 9.9895 | 9.9895 | 9.9895 | 9.9895 | 9.9895 | 9.9895 | 9.9895
r2230 | 9.9895 |  | r2230 | 9.9895 | 9.9895 | 9.9895 | 9.9895 | 9.9895 | 9.9895 | 9.9895 | 9.9895 | 9.9895 | 9.9895 | 9.9895 | 9.9895 | 9.9895 | 9.9895 | 9.9895 | 9.9895 | 9.9895 | 9.9895 | 9.9895 | 9.9895 | 9.9895 | 9.9895 | 9.9895 | 9.9895 | 9.9895 | 9.9895 | 9.9895 | 9.9895 | 9.9895 | 9.9895 | 9.9895 | 9.9895 | 9.9895 | 9.9895 | 9.9895 | 9.9895 | 9.9895 | 9.9895 | 9.9895 | 9.9895 | 9.9895 | 9.9895 | 9.9895 | 9.9895 | 9.9895 | 9.9895 | 9.9895 | 9.9895 | 9.9895 | 9.9895 | 9.9895 | 9.9895 | 9.9895 | 9.9895 | 9.9895 | 9.9895 | 9.9895 | 9.9895 | 9.9895 | 9.9895 | 9.9895 | 9.9895 | 9.9895 | 9.9895 | 9.9895 | 9.9895 | 9.9895 | 9.9895 | 9.9895 | 9.9895 | 9.9895 | 9.9895 | 9.9895 | 9.9895 | 9.9895 | 9.9895 | 9.9895 | 9.9895 | 9.9895 | 9.9895 | 9.9895 | 9.9895 | 9.9895 | 9.9895 | 9.9895 | 9.9895 | 9.9895 | 9.9895 | 9.9895 | 9.9895 | 9.9895 | 9.9895 | 9.9895 | 9.9895 | 9.9895 | 9.9895 | 9.9895 | 9.9895 | 9.9895 | 9.9895 | 9.9895 | 9.9895 | 9.9895 | 9.9895 | 9.9895 | 9.9895 | 9.9895 | 9.9895 | 9.9895 | 9.9895 | 9.9895 | 9.9895 | 9.9895 | 9.9895 | 9.9895 | 9.9895 | 9.9895 | 9.9895 | 9.9895 | 9.9895 | 9.9895 | 9.9895 | 9.9895 | 9.9895 | 9.9895 | 9.9895 | 9.9895 | 9.9895 | 9.9895 | 9.9895 | 9.9895 | 9.9895 | 9.9895 | 9.9895 | 9.9895 | 9.9895 | 9.9895 | 9.9895 | 9.9895 | 9.9895 | 9.9895 | 9.9895 | 9.9895 | 9.9895 | 9.9895 | 9.9895 | 9.9895 | 9.9895 | 9.9895 | 9.9895 | 9.9895 | 9.9895 | 9.9895 | 9.9895 | 9.9895 | 9.9895 | 9.9895 | 9.9895 | 9.9895 | 9.9895
r2231 | 9.9895 |  | r2231 | 9.9895 | 9.9895 | 9.9895 | 9.9895 | 9.9895 | 9.9895 | 9.9895 | 9.9895 | 9.9895 | 9.9895 | 9.9895 | 9.9895 | 9.9895 | 9.9895 | 9.9895 | 9.9895 | 9.9895 | 9.9895 | 9.9895 | 9.9895 | 9.9895 | 9.9895 | 9.9895 | 9.9895 | 9.9895 | 9.9895 | 9.9895 | 9.9895 | 9.9895 | 9.9895 | 9.9895 | 9.9895 | 9.9895 | 9.9895 | 9.9895 | 9.9895 | 9.9895 | 9.9895 | 9.9895 | 9.9895 | 9.9895 | 9.9895 | 9.9895 | 9.9895 | 9.9895 | 9.9895 | 9.9895 | 9.9895 | 9.9895 | 9.9895 | 9.9895 | 9.9895 | 9.9895 | 9.9895 | 9.9895 | 9.9895 | 9.9895 | 9.9895 | 9.9895 | 9.9895 | 9.9895 | 9.9895 | 9.9895 | 9.9895 | 9.9895 | 9.9895 | 9.9895 | 9.9895 | 9.9895 | 9.9895 | 9.9895 | 9.9895 | 9.9895 | 9.9895 | 9.9895 | 9.9895 | 9.9895 | 9.9895 | 9.9895 | 9.9895 | 9.9895 | 9.9895 | 9.9895 | 9.9895 | 9.9895 | 9.9895 | 9.9895 | 9.9895 | 9.9895 | 9.9895 | 9.9895 | 9.9895 | 9.9895 | 9.9895 | 9.9895 | 9.9895 | 9.9895 | 9.9895 | 9.9895 | 9.9895 | 9.9895 | 9.9895 | 9.9895 | 9.9895 | 9.9895 | 9.9895 | 9.9895 | 9.9895 | 9.9895 | 9.9895 | 9.9895 | 9.9895 | 9.9895 | 9.9895 | 9.9895 | 9.9895 | 9.9895 | 9.9895 | 9.9895 | 9.9895 | 9.9895 | 9.9895 | 9.9895 | 9.9895 | 9.9895 | 9.9895 | 9.9895 | 9.9895 | 9.9895 | 9.9895 | 9.9895 | 9.9895 | 9.9895 | 9.9895 | 9.9895 | 9.9895 | 9.9895 | 9.9895 | 9.9895 | 9.9895 | 9.9895 | 9.9895 | 9.9895 | 9.9895 | 9.9895 | 9.9895 | 9.9895 | 9.9895 | 9.9895 | 9.9895 | 9.9895 | 9.9895 | 9.9895 | 9.9895 | 9.9895 | 9.9895 | 9.9895 | 9.9895 | 9.9895 | 9.9895
r2232 | 9.9895 |  | r2232 | 9.9895 | 9.9895 | 9.9895 | 9.9895 | 9.9895 | 9.9895 | 9.9895 | 9.9895 | 9.9895 | 9.9895 | 9.9895 | 9.9895 | 9.9895 | 9.9895 | 9.9895 | 9.9895 | 9.9895 | 9.9895 | 9.9895 | 9.9895 | 9.9895 | 9.9895 | 9.9895 | 9.9895 | 9.9895 | 9.9895 | 9.9895 | 9.9895 | 9.9895 | 9.9895 | 9.9895 | 9.9895 | 9.9895 | 9.9895 | 9.9895 | 9.9895 | 9.9895 | 9.9895 | 9.9895 | 9.9895 | 9.9895 | 9.9895 | 9.9895 | 9.9895 | 9.9895 | 9.9895 | 9.9895 | 9.9895 | 9.9895 | 9.9895 | 9.9895 | 9.9895 | 9.9895 | 9.9895 | 9.9895 | 9.9895 | 9.9895 | 9.9895 | 9.9895 | 9.9895 | 9.9895 | 9.9895 | 9.9895 | 9.9895 | 9.9895 | 9.9895 | 9.9895 | 9.9895 | 9.9895 | 9.9895 | 9.9895 | 9.9895 | 9.9895 | 9.9895 | 9.9895 | 9.9895 | 9.9895 | 9.9895 | 9.9895 | 9.9895 | 9.9895 | 9.9895 | 9.9895 | 9.9895 | 9.9895 | 9.9895 | 9.9895 | 9.9895 | 9.9895 | 9.9895 | 9.9895 | 9.9895 | 9.9895 | 9.9895 | 9.9895 | 9.9895 | 9.9895 | 9.9895 | 9.9895 | 9.9895 | 9.9895 | 9.9895 | 9.9895 | 9.9895 | 9.9895 | 9.9895 | 9.9895 | 9.9895 | 9.9895 | 9.9895 | 9.9895 | 9.9895 | 9.9895 | 9.9895 | 9.9895 | 9.9895 | 9.9895 | 9.9895 | 9.9895 | 9.9895 | 9.9895 | 9.9895 | 9.9895 | 9.9895 | 9.9895 | 9.9895 | 9.9895 | 9.9895 | 9.9895 | 9.9895 | 9.9895 | 9.9895 | 9.9895 | 9.9895 | 9.9895 | 9.9895 | 9.9895 | 9.9895 | 9.9895 | 9.9895 | 9.9895 | 9.9895 | 9.9895 | 9.9895 | 9.9895 | 9.9895 | 9.9895 | 9.9895 | 9.9895 | 9.9895 | 9.9895 | 9.9895 | 9.9895 | 9.9895 | 9.9895 | 9.9895 | 9.9895 | 9.9895 | 9.9895 | 9.9895
r2233 | 9.9895 |  | r2233 | 9.9895 | 9.9895 | 9.9895 | 9.9895 | 9.9895 | 9.9895 | 9.9895 | 9.9895 | 9.9895 | 9.9895 | 9.9895 | 9.9895 | 9.9895 | 9.9895 | 9.9895 | 9.9895 | 9.9895 | 9.9895 | 9.9895 | 9.9895 | 9.9895 | 9.9895 | 9.9895 | 9.9895 | 9.9895 | 9.9895 | 9.9895 | 9.9895 | 9.9895 | 9.9895 | 9.9895 | 9.9895 | 9.9895 | 9.9895 | 9.9895 | 9.9895 | 9.9895 | 9.9895 | 9.9895 | 9.9895 | 9.9895 | 9.9895 | 9.9895 | 9.9895 | 9.9895 | 9.9895 | 9.9895 | 9.9895 | 9.9895 | 9.9895 | 9.9895 | 9.9895 | 9.9895 | 9.9895 | 9.9895 | 9.9895 | 9.9895 | 9.9895 | 9.9895 | 9.9895 | 9.9895 | 9.9895 | 9.9895 | 9.9895 | 9.9895 | 9.9895 | 9.9895 | 9.9895 | 9.9895 | 9.9895 | 9.9895 | 9.9895 | 9.9895 | 9.9895 | 9.9895 | 9.9895 | 9.9895 | 9.9895 | 9.9895 | 9.9895 | 9.9895 | 9.9895 | 9.9895 | 9.9895 | 9.9895 | 9.9895 | 9.9895 | 9.9895 | 9.9895 | 9.9895 | 9.9895 | 9.9895 | 9.9895 | 9.9895 | 9.9895 | 9.9895 | 9.9895 | 9.9895 | 9.9895 | 9.9895 | 9.9895 | 9.9895 | 9.9895 | 9.9895 | 9.9895 | 9.9895 | 9.9895 | 9.9895 | 9.9895 | 9.9895 | 9.9895 | 9.9895 | 9.9895 | 9.9895 | 9.9895 | 9.9895 | 9.9895 | 9.9895 | 9.9895 | 9.9895 | 9.9895 | 9.9895 | 9.9895 | 9.9895 | 9.9895 | 9.9895 | 9.9895 | 9.9895 | 9.9895 | 9.9895 | 9.9895 | 9.9895 | 9.9895 | 9.9895 | 9.9895 | 9.9895 | 9.9895 | 9.9895 | 9.9895 | 9.9895 | 9.9895 | 9.9895 | 9.9895 | 9.9895 | 9.9895 | 9.9895 | 9.9895 | 9.9895 | 9.9895 | 9.9895 | 9.9895 | 9.9895 | 9.9895 | 9.9895 | 9.9895 | 9.9895 | 9.9895 | 9.9895 | 9.9895 | 9.9895
r2234 | 9.9895 |  | r2234 | 9.9895 | 9.9895 | 9.9895 | 9.9895 | 9.9895 | 9.9895 | 9.9895 | 9.9895 | 9.9895 | 9.9895 | 9.9895 | 9.9895 | 9.9895 | 9.9895 | 9.9895 | 9.9895 | 9.9895 | 9.9895 | 9.9895 | 9.9895 | 9.9895 | 9.9895 | 9.9895 | 9.9895 | 9.9895 | 9.9895 | 9.9895 | 9.9895 | 9.9895 | 9.9895 | 9.9895 | 9.9895 | 9.9895 | 9.9895 | 9.9895 | 9.9895 | 9.9895 | 9.9895 | 9.9895 | 9.9895 | 9.9895 | 9.9895 | 9.9895 | 9.9895 | 9.9895 | 9.9895 | 9.9895 | 9.9895 | 9.9895 | 9.9895 | 9.9895 | 9.9895 | 9.9895 | 9.9895 | 9.9895 | 9.9895 | 9.9895 | 9.9895 | 9.9895 | 9.9895 | 9.9895 | 9.9895 | 9.9895 | 9.9895 | 9.9895 | 9.9895 | 9.9895 | 9.9895 | 9.9895 | 9.9895 | 9.9895 | 9.9895 | 9.9895 | 9.9895 | 9.9895 | 9.9895 | 9.9895 | 9.9895 | 9.9895 | 9.9895 | 9.9895 | 9.9895 | 9.9895 | 9.9895 | 9.9895 | 9.9895 | 9.9895 | 9.9895 | 9.9895 | 9.9895 | 9.9895 | 9.9895 | 9.9895 | 9.9895 | 9.9895 | 9.9895 | 9.9895 | 9.9895 | 9.9895 | 9.9895 | 9.9895 | 9.9895 | 9.9895 | 9.9895 | 9.9895 | 9.9895 | 9.9895 | 9.9895 | 9.9895 | 9.9895 | 9.9895 | 9.9895 | 9.9895 | 9.9895 | 9.9895 | 9.9895 | 9.9895 | 9.9895 | 9.9895 | 9.9895 | 9.9895 | 9.9895 | 9.9895 | 9.9895 | 9.9895 | 9.9895 | 9.9895 | 9.9895 | 9.9895 | 9.9895 | 9.9895 | 9.9895 | 9.9895 | 9.9895 | 9.9895 | 9.9895 | 9.9895 | 9.9895 | 9.9895 | 9.9895 | 9.9895 | 9.9895 | 9.9895 | 9.9895 | 9.9895 | 9.9895 | 9.9895 | 9.9895 | 9.9895 | 9.9895 | 9.9895 | 9.9895 | 9.9895 | 9.9895 | 9.9895 | 9.9895 | 9.9895 | 9.9895 | 9.9895 | 9.9895
r2235 | 9.9895 |  | r2235 | 9.9895 | 9.9895 | 9.9895 | 9.9895 | 9.9895 | 9.9895 | 9.9895 | 9.9895 | 9.9895 | 9.9895 | 9.9895 | 9.9895 | 9.9895 | 9.9895 | 9.9895 | 9.9895 | 9.9895 | 9.9895 | 9.9895 | 9.9895 | 9.9895 | 9.9895 | 9.9895 | 9.9895 | 9.9895 | 9.9895 | 9.9895 | 9.9895 | 9.9895 | 9.9895 | 9.9895 | 9.9895 | 9.9895 | 9.9895 | 9.9895 | 9.9895 | 9.9895 | 9.9895 | 9.9895 | 9.9895 | 9.9895 | 9.9895 | 9.9895 | 9.9895 | 9.9895 | 9.9895 | 9.9895 | 9.9895 | 9.9895 | 9.9895 | 9.9895 | 9.9895 | 9.9895 | 9.9895 | 9.9895 | 9.9895 | 9.9895 | 9.9895 | 9.9895 | 9.9895 | 9.9895 | 9.9895 | 9.9895 | 9.9895 | 9.9895 | 9.9895 | 9.9895 | 9.9895 | 9.9895 | 9.9895 | 9.9895 | 9.9895 | 9.9895 | 9.9895 | 9.9895 | 9.9895 | 9.9895 | 9.9895 | 9.9895 | 9.9895 | 9.9895 | 9.9895 | 9.9895 | 9.9895 | 9.9895 | 9.9895 | 9.9895 | 9.9895 | 9.9895 | 9.9895 | 9.9895 | 9.9895 | 9.9895 | 9.9895 | 9.9895 | 9.9895 | 9.9895 | 9.9895 | 9.9895 | 9.9895 | 9.9895 | 9.9895 | 9.9895 | 9.9895 | 9.9895 | 9.9895 | 9.9895 | 9.9895 | 9.9895 | 9.9895 | 9.9895 | 9.9895 | 9.9895 | 9.9895 | 9.9895 | 9.9895 | 9.9895 | 9.9895 | 9.9895 | 9.9895 | 9.9895 | 9.9895 | 9.9895 | 9.9895 | 9.9895 | 9.9895 | 9.9895 | 9.9895 | 9.9895 | 9.9895 | 9.9895 | 9.9895 | 9.9895 | 9.9895 | 9.9895 | 9.9895 | 9.9895 | 9.9895 | 9.9895 | 9.9895 | 9.9895 | 9.9895 | 9.9895 | 9.9895 | 9.9895 | 9.9895 | 9.9895 | 9.9895 | 9.9895 | 9.9895 | 9.9895 | 9.9895 | 9.9895 | 9.9895 | 9.9895 | 9.9895 | 9.9895 | 9.9895 | 9.9895 | 9.9895
r2236 | 9.9895 |  | r2236 | 9.9895 | 9.9895 | 9.9895 | 9.9895 | 9.9895 | 9.9895 | 9.9895 | 9.9895 | 9.9895 | 9.9895 | 9.9895 | 9.9895 | 9.9895 | 9.9895 | 9.9895 | 9.9895 | 9.9895 | 9.9895 | 9.9895 | 9.9895 | 9.9895 | 9.9895 | 9.9895 | 9.9895 | 9.9895 | 9.9895 | 9.9895 | 9.9895 | 9.9895 | 9.9895 | 9.9895 | 9.9895 | 9.9895 | 9.9895 | 9.9895 | 9.9895 | 9.9895 | 9.9895 | 9.9895 | 9.9895 | 9.9895 | 9.9895 | 9.9895 | 9.9895 | 9.9895 | 9.9895 | 9.9895 | 9.9895 | 9.9895 | 9.9895 | 9.9895 | 9.9895 | 9.9895 | 9.9895 | 9.9895 | 9.9895 | 9.9895 | 9.9895 | 9.9895 | 9.9895 | 9.9895 | 9.9895 | 9.9895 | 9.9895 | 9.9895 | 9.9895 | 9.9895 | 9.9895 | 9.9895 | 9.9895 | 9.9895 | 9.9895 | 9.9895 | 9.9895 | 9.9895 | 9.9895 | 9.9895 | 9.9895 | 9.9895 | 9.9895 | 9.9895 | 9.9895 | 9.9895 | 9.9895 | 9.9895 | 9.9895 | 9.9895 | 9.9895 | 9.9895 | 9.9895 | 9.9895 | 9.9895 | 9.9895 | 9.9895 | 9.9895 | 9.9895 | 9.9895 | 9.9895 | 9.9895 | 9.9895 | 9.9895 | 9.9895 | 9.9895 | 9.9895 | 9.9895 | 9.9895 | 9.9895 | 9.9895 | 9.9895 | 9.9895 | 9.9895 | 9.9895 | 9.9895 | 9.9895 | 9.9895 | 9.9895 | 9.9895 | 9.9895 | 9.9895 | 9.9895 | 9.9895 | 9.9895 | 9.9895 | 9.9895 | 9.9895 | 9.9895 | 9.9895 | 9.9895 | 9.9895 | 9.9895 | 9.9895 | 9.9895 | 9.9895 | 9.9895 | 9.9895 | 9.9895 | 9.9895 | 9.9895 | 9.9895 | 9.9895 | 9.9895 | 9.9895 | 9.9895 | 9.9895 | 9.9895 | 9.9895 | 9.9895 | 9.9895 | 9.9895 | 9.9895 | 9.9895 | 9.9895 | 9.9895 | 9.9895 | 9.9895 | 9.9895 | 9.9895 | 9.9895 | 9.9895 | 9.9895
r2237 | 9.9895 |  | r2237 | 9.9895 | 9.9895 | 9.9895 | 9.9895 | 9.9895 | 9.9895 | 9.9895 | 9.9895 | 9.9895 | 9.9895 | 9.9895 | 9.9895 | 9.9895 | 9.9895 | 9.9895 | 9.9895 | 9.9895 | 9.9895 | 9.9895 | 9.9895 | 9.9895 | 9.9895 | 9.9895 | 9.9895 | 9.9895 | 9.9895 | 9.9895 | 9.9895 | 9.9895 | 9.9895 | 9.9895 | 9.9895 | 9.9895 | 9.9895 | 9.9895 | 9.9895 | 9.9895 | 9.9895 | 9.9895 | 9.9895 | 9.9895 | 9.9895 | 9.9895 | 9.9895 | 9.9895 | 9.9895 | 9.9895 | 9.9895 | 9.9895 | 9.9895 | 9.9895 | 9.9895 | 9.9895 | 9.9895 | 9.9895 | 9.9895 | 9.9895 | 9.9895 | 9.9895 | 9.9895 | 9.9895 | 9.9895 | 9.9895 | 9.9895 | 9.9895 | 9.9895 | 9.9895 | 9.9895 | 9.9895 | 9.9895 | 9.9895 | 9.9895 | 9.9895 | 9.9895 | 9.9895 | 9.9895 | 9.9895 | 9.9895 | 9.9895 | 9.9895 | 9.9895 | 9.9895 | 9.9895 | 9.9895 | 9.9895 | 9.9895 | 9.9895 | 9.9895 | 9.9895 | 9.9895 | 9.9895 | 9.9895 | 9.9895 | 9.9895 | 9.9895 | 9.9895 | 9.9895 | 9.9895 | 9.9895 | 9.9895 | 9.9895 | 9.9895 | 9.9895 | 9.9895 | 9.9895 | 9.9895 | 9.9895 | 9.9895 | 9.9895 | 9.9895 | 9.9895 | 9.9895 | 9.9895 | 9.9895 | 9.9895 | 9.9895 | 9.9895 | 9.9895 | 9.9895 | 9.9895 | 9.9895 | 9.9895 | 9.9895 | 9.9895 | 9.9895 | 9.9895 | 9.9895 | 9.9895 | 9.9895 | 9.9895 | 9.9895 | 9.9895 | 9.9895 | 9.9895 | 9.9895 | 9.9895 | 9.9895 | 9.9895 | 9.9895 | 9.9895 | 9.9895 | 9.9895 | 9.9895 | 9.9895 | 9.9895 | 9.9895 | 9.9895 | 9.9895 | 9.9895 | 9.9895 | 9.9895 | 9.9895 | 9.9895 | 9.9895 | 9.9895 | 9.9895 | 9.9895 | 9.9895 | 9.9895 | 9.9895
r2238 | 9.9895 |  | r2238 | 9.9895 | 9.9895 | 9.9895 | 9.9895 | 9.9895 | 9.9895 | 9.9895 | 9.9895 | 9.9895 | 9.9895 | 9.9895 | 9.9895 | 9.9895 | 9.9895 | 9.9895 | 9.9895 | 9.9895 | 9.9895 | 9.9895 | 9.9895 | 9.9895 | 9.9895 | 9.9895 | 9.9895 | 9.9895 | 9.9895 | 9.9895 | 9.9895 | 9.9895 | 9.9895 | 9.9895 | 9.9895 | 9.9895 | 9.9895 | 9.9895 | 9.9895 | 9.9895 | 9.9895 | 9.9895 | 9.9895 | 9.9895 | 9.9895 | 9.9895 | 9.9895 | 9.9895 | 9.9895 | 9.9895 | 9.9895 | 9.9895 | 9.9895 | 9.9895 | 9.9895 | 9.9895 | 9.9895 | 9.9895 | 9.9895 | 9.9895 | 9.9895 | 9.9895 | 9.9895 | 9.9895 | 9.9895 | 9.9895 | 9.9895 | 9.9895 | 9.9895 | 9.9895 | 9.9895 | 9.9895 | 9.9895 | 9.9895 | 9.9895 | 9.9895 | 9.9895 | 9.9895 | 9.9895 | 9.9895 | 9.9895 | 9.9895 | 9.9895 | 9.9895 | 9.9895 | 9.9895 | 9.9895 | 9.9895 | 9.9895 | 9.9895 | 9.9895 | 9.9895 | 9.9895 | 9.9895 | 9.9895 | 9.9895 | 9.9895 | 9.9895 | 9.9895 | 9.9895 | 9.9895 | 9.9895 | 9.9895 | 9.9895 | 9.9895 | 9.9895 | 9.9895 | 9.9895 | 9.9895 | 9.9895 | 9.9895 | 9.9895 | 9.9895 | 9.9895 | 9.9895 | 9.9895 | 9.9895 | 9.9895 | 9.9895 | 9.9895 | 9.9895 | 9.9895 | 9.9895 | 9.9895 | 9.9895 | 9.9895 | 9.9895 | 9.9895 | 9.9895 | 9.9895 | 9.9895 | 9.9895 | 9.9895 | 9.9895 | 9.9895 | 9.9895 | 9.9895 | 9.9895 | 9.9895 | 9.9895 | 9.9895 | 9.9895 | 9.9895 | 9.9895 | 9.9895 | 9.9895 | 9.9895 | 9.9895 | 9.9895 | 9.9895 | 9.9895 | 9.9895 | 9.9895 | 9.9895 | 9.9895 | 9.9895 | 9.9895 | 9.9895 | 9.9895 | 9.9895 | 9.9895 | 9.9895 | 9.9895
r2239 | 9.9895 |  | r2239 | 9.9895 | 9.9895 | 9.9895 | 9.9895 | 9.9895 | 9.9895 | 9.9895 | 9.9895 | 9.9895 | 9.9895 | 9.9895 | 9.9895 | 9.9895 | 9.9895 | 9.9895 | 9.9895 | 9.9895 | 9.9895 | 9.9895 | 9.9895 | 9.9895 | 9.9895 | 9.9895 | 9.9895 | 9.9895 | 9.9895 | 9.9895 | 9.9895 | 9.9895 | 9.9895 | 9.9895 | 9.9895 | 9.9895 | 9.9895 | 9.9895 | 9.9895 | 9.9895 | 9.9895 | 9.9895 | 9.9895 | 9.9895 | 9.9895 | 9.9895 | 9.9895 | 9.9895 | 9.9895 | 9.9895 | 9.9895 | 9.9895 | 9.9895 | 9.9895 | 9.9895 | 9.9895 | 9.9895 | 9.9895 | 9.9895 | 9.9895 | 9.9895 | 9.9895 | 9.9895 | 9.9895 | 9.9895 | 9.9895 | 9.9895 | 9.9895 | 9.9895 | 9.9895 | 9.9895 | 9.9895 | 9.9895 | 9.9895 | 9.9895 | 9.9895 | 9.9895 | 9.9895 | 9.9895 | 9.9895 | 9.9895 | 9.9895 | 9.9895 | 9.9895 | 9.9895 | 9.9895 | 9.9895 | 9.9895 | 9.9895 | 9.9895 | 9.9895 | 9.9895 | 9.9895 | 9.9895 | 9.9895 | 9.9895 | 9.9895 | 9.9895 | 9.9895 | 9.9895 | 9.9895 | 9.9895 | 9.9895 | 9.9895 | 9.9895 | 9.9895 | 9.9895 | 9.9895 | 9.9895 | 9.9895 | 9.9895 | 9.9895 | 9.9895 | 9.9895 | 9.9895 | 9.9895 | 9.9895 | 9.9895 | 9.9895 | 9.9895 | 9.9895 | 9.9895 | 9.9895 | 9.9895 | 9.9895 | 9.9895 | 9.9895 | 9.9895 | 9.9895 | 9.9895 | 9.9895 | 9.9895 | 9.9895 | 9.9895 | 9.9895 | 9.9895 | 9.9895 | 9.9895 | 9.9895 | 9.9895 | 9.9895 | 9.9895 | 9.9895 | 9.9895 | 9.9895 | 9.9895 | 9.9895 | 9.9895 | 9.9895 | 9.9895 | 9.9895 | 9.9895 | 9.9895 | 9.9895 | 9.9895 | 9.9895 | 9.9895 | 9.9895 | 9.9895 | 9.9895 | 9.9895 | 9.9895 | 9.9895
r2240 | 9.9895 |  | r2240 | 9.9895 | 9.9895 | 9.9895 | 9.9895 | 9.9895 | 9.9895 | 9.9895 | 9.9895 | 9.9895 | 9.9895 | 9.9895 | 9.9895 | 9.9895 | 9.9895 | 9.9895 | 9.9895 | 9.9895 | 9.9895 | 9.9895 | 9.9895 | 9.9895 | 9.9895 | 9.9895 | 9.9895 | 9.9895 | 9.9895 | 9.9895 | 9.9895 | 9.9895 | 9.9895 | 9.9895 | 9.9895 | 9.9895 | 9.9895 | 9.9895 | 9.9895 | 9.9895 | 9.9895 | 9.9895 | 9.9895 | 9.9895 | 9.9895 | 9.9895 | 9.9895 | 9.9895 | 9.9895 | 9.9895 | 9.9895 | 9.9895 | 9.9895 | 9.9895 | 9.9895 | 9.9895 | 9.9895 | 9.9895 | 9.9895 | 9.9895 | 9.9895 | 9.9895 | 9.9895 | 9.9895 | 9.9895 | 9.9895 | 9.9895 | 9.9895 | 9.9895 | 9.9895 | 9.9895 | 9.9895 | 9.9895 | 9.9895 | 9.9895 | 9.9895 | 9.9895 | 9.9895 | 9.9895 | 9.9895 | 9.9895 | 9.9895 | 9.9895 | 9.9895 | 9.9895 | 9.9895 | 9.9895 | 9.9895 | 9.9895 | 9.9895 | 9.9895 | 9.9895 | 9.9895 | 9.9895 | 9.9895 | 9.9895 | 9.9895 | 9.9895 | 9.9895 | 9.9895 | 9.9895 | 9.9895 | 9.9895 | 9.9895 | 9.9895 | 9.9895 | 9.9895 | 9.9895 | 9.9895 | 9.9895 | 9.9895 | 9.9895 | 9.9895 | 9.9895 | 9.9895 | 9.9895 | 9.9895 | 9.9895 | 9.9895 | 9.9895 | 9.9895 | 9.9895 | 9.9895 | 9.9895 | 9.9895 | 9.9895 | 9.9895 | 9.9895 | 9.9895 | 9.9895 | 9.9895 | 9.9895 | 9.9895 | 9.9895 | 9.9895 | 9.9895 | 9.9895 | 9.9895 | 9.9895 | 9.9895 | 9.9895 | 9.9895 | 9.9895 | 9.9895 | 9.9895 | 9.9895 | 9.9895 | 9.9895 | 9.9895 | 9.9895 | 9.9895 | 9.9895 | 9.9895 | 9.9895 | 9.9895 | 9.9895 | 9.9895 | 9.9895 | 9.9895 | 9.9895 | 9.9895 | 9.9895 | 9.9895
r2241 | 9.9895 |  | r2241 | 9.9895 | 9.9895 | 9.9895 | 9.9895 | 9.9895 | 9.9895 | 9.9895 | 9.9895 | 9.9895 | 9.9895 | 9.9895 | 9.9895 | 9.9895 | 9.9895 | 9.9895 | 9.9895 | 9.9895 | 9.9895 | 9.9895 | 9.9895 | 9.9895 | 9.9895 | 9.9895 | 9.9895 | 9.9895 | 9.9895 | 9.9895 | 9.9895 | 9.9895 | 9.9895 | 9.9895 | 9.9895 | 9.9895 | 9.9895 | 9.9895 | 9.9895 | 9.9895 | 9.9895 | 9.9895 | 9.9895 | 9.9895 | 9.9895 | 9.9895 | 9.9895 | 9.9895 | 9.9895 | 9.9895 | 9.9895 | 9.9895 | 9.9895 | 9.9895 | 9.9895 | 9.9895 | 9.9895 | 9.9895 | 9.9895 | 9.9895 | 9.9895 | 9.9895 | 9.9895 | 9.9895 | 9.9895 | 9.9895 | 9.9895 | 9.9895 | 9.9895 | 9.9895 | 9.9895 | 9.9895 | 9.9895 | 9.9895 | 9.9895 | 9.9895 | 9.9895 | 9.9895 | 9.9895 | 9.9895 | 9.9895 | 9.9895 | 9.9895 | 9.9895 | 9.9895 | 9.9895 | 9.9895 | 9.9895 | 9.9895 | 9.9895 | 9.9895 | 9.9895 | 9.9895 | 9.9895 | 9.9895 | 9.9895 | 9.9895 | 9.9895 | 9.9895 | 9.9895 | 9.9895 | 9.9895 | 9.9895 | 9.9895 | 9.9895 | 9.9895 | 9.9895 | 9.9895 | 9.9895 | 9.9895 | 9.9895 | 9.9895 | 9.9895 | 9.9895 | 9.9895 | 9.9895 | 9.9895 | 9.9895 | 9.9895 | 9.9895 | 9.9895 | 9.9895 | 9.9895 | 9.9895 | 9.9895 | 9.9895 | 9.9895 | 9.9895 | 9.9895 | 9.9895 | 9.9895 | 9.9895 | 9.9895 | 9.9895 | 9.9895 | 9.9895 | 9.9895 | 9.9895 | 9.9895 | 9.9895 | 9.9895 | 9.9895 | 9.9895 | 9.9895 | 9.9895 | 9.9895 | 9.9895 | 9.9895 | 9.9895 | 9.9895 | 9.9895 | 9.9895 | 9.9895 | 9.9895 | 9.9895 | 9.9895 | 9.9895 | 9.9895 | 9.9895 | 9.9895 | 9.9895 | 9.9895 | 9.9895
r2242 | 9.9895 |  | r2242 | 9.9895 | 9.9895 | 9.9895 | 9.9895 | 9.9895 | 9.9895 | 9.9895 | 9.9895 | 9.9895 | 9.9895 | 9.9895 | 9.9895 | 9.9895 | 9.9895 | 9.9895 | 9.9895 | 9.9895 | 9.9895 | 9.9895 | 9.9895 | 9.9895 | 9.9895 | 9.9895 | 9.9895 | 9.9895 | 9.9895 | 9.9895 | 9.9895 | 9.9895 | 9.9895 | 9.9895 | 9.9895 | 9.9895 | 9.9895 | 9.9895 | 9.9895 | 9.9895 | 9.9895 | 9.9895 | 9.9895 | 9.9895 | 9.9895 | 9.9895 | 9.9895 | 9.9895 | 9.9895 | 9.9895 | 9.9895 | 9.9895 | 9.9895 | 9.9895 | 9.9895 | 9.9895 | 9.9895 | 9.9895 | 9.9895 | 9.9895 | 9.9895 | 9.9895 | 9.9895 | 9.9895 | 9.9895 | 9.9895 | 9.9895 | 9.9895 | 9.9895 | 9.9895 | 9.9895 | 9.9895 | 9.9895 | 9.9895 | 9.9895 | 9.9895 | 9.9895 | 9.9895 | 9.9895 | 9.9895 | 9.9895 | 9.9895 | 9.9895 | 9.9895 | 9.9895 | 9.9895 | 9.9895 | 9.9895 | 9.9895 | 9.9895 | 9.9895 | 9.9895 | 9.9895 | 9.9895 | 9.9895 | 9.9895 | 9.9895 | 9.9895 | 9.9895 | 9.9895 | 9.9895 | 9.9895 | 9.9895 | 9.9895 | 9.9895 | 9.9895 | 9.9895 | 9.9895 | 9.9895 | 9.9895 | 9.9895 | 9.9895 | 9.9895 | 9.9895 | 9.9895 | 9.9895 | 9.9895 | 9.9895 | 9.9895 | 9.9895 | 9.9895 | 9.9895 | 9.9895 | 9.9895 | 9.9895 | 9.9895 | 9.9895 | 9.9895 | 9.9895 | 9.9895 | 9.9895 | 9.9895 | 9.9895 | 9.9895 | 9.9895 | 9.9895 | 9.9895 | 9.9895 | 9.9895 | 9.9895 | 9.9895 | 9.9895 | 9.9895 | 9.9895 | 9.9895 | 9.9895 | 9.9895 | 9.9895 | 9.9895 | 9.9895 | 9.9895 | 9.9895 | 9.9895 | 9.9895 | 9.9895 | 9.9895 | 9.9895 | 9.9895 | 9.9895 | 9.9895 | 9.9895 | 9.9895 | 9.9895
r2243 | 9.9895 |  | r2243 | 9.9895 | 9.9895 | 9.9895 | 9.9895 | 9.9895 | 9.9895 | 9.9895 | 9.9895 | 9.9895 | 9.9895 | 9.9895 | 9.9895 | 9.9895 | 9.9895 | 9.9895 | 9.9895 | 9.9895 | 9.9895 | 9.9895 | 9.9895 | 9.9895 | 9.9895 | 9.9895 | 9.9895 | 9.9895 | 9.9895 | 9.9895 | 9.9895 | 9.9895 | 9.9895 | 9.9895 | 9.9895 | 9.9895 | 9.9895 | 9.9895 | 9.9895 | 9.9895 | 9.9895 | 9.9895 | 9.9895 | 9.9895 | 9.9895 | 9.9895 | 9.9895 | 9.9895 | 9.9895 | 9.9895 | 9.9895 | 9.9895 | 9.9895 | 9.9895 | 9.9895 | 9.9895 | 9.9895 | 9.9895 | 9.9895 | 9.9895 | 9.9895 | 9.9895 | 9.9895 | 9.9895 | 9.9895 | 9.9895 | 9.9895 | 9.9895 | 9.9895 | 9.9895 | 9.9895 | 9.9895 | 9.9895 | 9.9895 | 9.9895 | 9.9895 | 9.9895 | 9.9895 | 9.9895 | 9.9895 | 9.9895 | 9.9895 | 9.9895 | 9.9895 | 9.9895 | 9.9895 | 9.9895 | 9.9895 | 9.9895 | 9.9895 | 9.9895 | 9.9895 | 9.9895 | 9.9895 | 9.9895 | 9.9895 | 9.9895 | 9.9895 | 9.9895 | 9.9895 | 9.9895 | 9.9895 | 9.9895 | 9.9895 | 9.9895 | 9.9895 | 9.9895 | 9.9895 | 9.9895 | 9.9895 | 9.9895 | 9.9895 | 9.9895 | 9.9895 | 9.9895 | 9.9895 | 9.9895 | 9.9895 | 9.9895 | 9.9895 | 9.9895 | 9.9895 | 9.9895 | 9.9895 | 9.9895 | 9.9895 | 9.9895 | 9.9895 | 9.9895 | 9.9895 | 9.9895 | 9.9895 | 9.9895 | 9.9895 | 9.9895 | 9.9895 | 9.9895 | 9.9895 | 9.9895 | 9.9895 | 9.9895 | 9.9895 | 9.9895 | 9.9895 | 9.9895 | 9.9895 | 9.9895 | 9.9895 | 9.9895 | 9.9895 | 9.9895 | 9.9895 | 9.9895 | 9.9895 | 9.9895 | 9.9895 | 9.9895 | 9.9895 | 9.9895 | 9.9895 | 9.9895 | 9.9895 | 9.9895
r2244 | 9.9895 |  | r2244 | 9.9895 | 9.9895 | 9.9895 | 9.9895 | 9.9895 | 9.9895 | 9.9895 | 9.9895 | 9.9895 | 9.9895 | 9.9895 | 9.9895 | 9.9895 | 9.9895 | 9.9895 | 9.9895 | 9.9895 | 9.9895 | 9.9895 | 9.9895 | 9.9895 | 9.9895 | 9.9895 | 9.9895 | 9.9895 | 9.9895 | 9.9895 | 9.9895 | 9.9895 | 9.9895 | 9.9895 | 9.9895 | 9.9895 | 9.9895 | 9.9895 | 9.9895 | 9.9895 | 9.9895 | 9.9895 | 9.9895 | 9.9895 | 9.9895 | 9.9895 | 9.9895 | 9.9895 | 9.9895 | 9.9895 | 9.9895 | 9.9895 | 9.9895 | 9.9895 | 9.9895 | 9.9895 | 9.9895 | 9.9895 | 9.9895 | 9.9895 | 9.9895 | 9.9895 | 9.9895 | 9.9895 | 9.9895 | 9.9895 | 9.9895 | 9.9895 | 9.9895 | 9.9895 | 9.9895 | 9.9895 | 9.9895 | 9.9895 | 9.9895 | 9.9895 | 9.9895 | 9.9895 | 9.9895 | 9.9895 | 9.9895 | 9.9895 | 9.9895 | 9.9895 | 9.9895 | 9.9895 | 9.9895 | 9.9895 | 9.9895 | 9.9895 | 9.9895 | 9.9895 | 9.9895 | 9.9895 | 9.9895 | 9.9895 | 9.9895 | 9.9895 | 9.9895 | 9.9895 | 9.9895 | 9.9895 | 9.9895 | 9.9895 | 9.9895 | 9.9895 | 9.9895 | 9.9895 | 9.9895 | 9.9895 | 9.9895 | 9.9895 | 9.9895 | 9.9895 | 9.9895 | 9.9895 | 9.9895 | 9.9895 | 9.9895 | 9.9895 | 9.9895 | 9.9895 | 9.9895 | 9.9895 | 9.9895 | 9.9895 | 9.9895 | 9.9895 | 9.9895 | 9.9895 | 9.9895 | 9.9895 | 9.9895 | 9.9895 | 9.9895 | 9.9895 | 9.9895 | 9.9895 | 9.9895 | 9.9895 | 9.9895 | 9.9895 | 9.9895 | 9.9895 | 9.9895 | 9.9895 | 9.9895 | 9.9895 | 9.9895 | 9.9895 | 9.9895 | 9.9895 | 9.9895 | 9.9895 | 9.9895 | 9.9895 | 9.9895 | 9.9895 | 9.9895 | 9.9895 | 9.9895 | 9.9895 | 9.9895
r2245 | 9.9895 |  | r2245 | 9.9895 | 9.9895 | 9.9895 | 9.9895 | 9.9895 | 9.9895 | 9.9895 | 9.9895 | 9.9895 | 9.9895 | 9.9895 | 9.9895 | 9.9895 | 9.9895 | 9.9895 | 9.9895 | 9.9895 | 9.9895 | 9.9895 | 9.9895 | 9.9895 | 9.9895 | 9.9895 | 9.9895 | 9.9895 | 9.9895 | 9.9895 | 9.9895 | 9.9895 | 9.9895 | 9.9895 | 9.9895 | 9.9895 | 9.9895 | 9.9895 | 9.9895 | 9.9895 | 9.9895 | 9.9895 | 9.9895 | 9.9895 | 9.9895 | 9.9895 | 9.9895 | 9.9895 | 9.9895 | 9.9895 | 9.9895 | 9.9895 | 9.9895 | 9.9895 | 9.9895 | 9.9895 | 9.9895 | 9.9895 | 9.9895 | 9.9895 | 9.9895 | 9.9895 | 9.9895 | 9.9895 | 9.9895 | 9.9895 | 9.9895 | 9.9895 | 9.9895 | 9.9895 | 9.9895 | 9.9895 | 9.9895 | 9.9895 | 9.9895 | 9.9895 | 9.9895 | 9.9895 | 9.9895 | 9.9895 | 9.9895 | 9.9895 | 9.9895 | 9.9895 | 9.9895 | 9.9895 | 9.9895 | 9.9895 | 9.9895 | 9.9895 | 9.9895 | 9.9895 | 9.9895 | 9.9895 | 9.9895 | 9.9895 | 9.9895 | 9.9895 | 9.9895 | 9.9895 | 9.9895 | 9.9895 | 9.9895 | 9.9895 | 9.9895 | 9.9895 | 9.9895 | 9.9895 | 9.9895 | 9.9895 | 9.9895 | 9.9895 | 9.9895 | 9.9895 | 9.9895 | 9.9895 | 9.9895 | 9.9895 | 9.9895 | 9.9895 | 9.9895 | 9.9895 | 9.9895 | 9.9895 | 9.9895 | 9.9895 | 9.9895 | 9.9895 | 9.9895 | 9.9895 | 9.9895 | 9.9895 | 9.9895 | 9.9895 | 9.9895 | 9.9895 | 9.9895 | 9.9895 | 9.9895 | 9.9895 | 9.9895 | 9.9895 | 9.9895 | 9.9895 | 9.9895 | 9.9895 | 9.9895 | 9.9895 | 9.9895 | 9.9895 | 9.9895 | 9.9895 | 9.9895 | 9.9895 | 9.9895 | 9.9895 | 9.9895 | 9.9895 | 9.9895 | 9.9895 | 9.9895 | 9.9895 | 9.9895
r2246 | 9.9895 |  | r2246 | 9.9895 | 9.9895 | 9.9895 | 9.9895 | 9.9895 | 9.9895 | 9.9895 | 9.9895 | 9.9895 | 9.9895 | 9.9895 | 9.9895 | 9.9895 | 9.9895 | 9.9895 | 9.9895 | 9.9895 | 9.9895 | 9.9895 | 9.9895 | 9.9895 | 9.9895 | 9.9895 | 9.9895 | 9.9895 | 9.9895 | 9.9895 | 9.9895 | 9.9895 | 9.9895 | 9.9895 | 9.9895 | 9.9895 | 9.9895 | 9.9895 | 9.9895 | 9.9895 | 9.9895 | 9.9895 | 9.9895 | 9.9895 | 9.9895 | 9.9895 | 9.9895 | 9.9895 | 9.9895 | 9.9895 | 9.9895 | 9.9895 | 9.9895 | 9.9895 | 9.9895 | 9.9895 | 9.9895 | 9.9895 | 9.9895 | 9.9895 | 9.9895 | 9.9895 | 9.9895 | 9.9895 | 9.9895 | 9.9895 | 9.9895 | 9.9895 | 9.9895 | 9.9895 | 9.9895 | 9.9895 | 9.9895 | 9.9895 | 9.9895 | 9.9895 | 9.9895 | 9.9895 | 9.9895 | 9.9895 | 9.9895 | 9.9895 | 9.9895 | 9.9895 | 9.9895 | 9.9895 | 9.9895 | 9.9895 | 9.9895 | 9.9895 | 9.9895 | 9.9895 | 9.9895 | 9.9895 | 9.9895 | 9.9895 | 9.9895 | 9.9895 | 9.9895 | 9.9895 | 9.9895 | 9.9895 | 9.9895 | 9.9895 | 9.9895 | 9.9895 | 9.9895 | 9.9895 | 9.9895 | 9.9895 | 9.9895 | 9.9895 | 9.9895 | 9.9895 | 9.9895 | 9.9895 | 9.9895 | 9.9895 | 9.9895 | 9.9895 | 9.9895 | 9.9895 | 9.9895 | 9.9895 | 9.9895 | 9.9895 | 9.9895 | 9.9895 | 9.9895 | 9.9895 | 9.9895 | 9.9895 | 9.9895 | 9.9895 | 9.9895 | 9.9895 | 9.9895 | 9.9895 | 9.9895 | 9.9895 | 9.9895 | 9.9895 | 9.9895 | 9.9895 | 9.9895 | 9.9895 | 9.9895 | 9.9895 | 9.9895 | 9.9895 | 9.9895 | 9.9895 | 9.9895 | 9.9895 | 9.9895 | 9.9895 | 9.9895 | 9.9895 | 9.9895 | 9.9895 | 9.9895 | 9.9895 | 9.9895
r2247 | 9.9895 |  | r2247 | 9.9895 | 9.9895 | 9.9895 | 9.9895 | 9.9895 | 9.9895 | 9.9895 | 9.9895 | 9.9895 | 9.9895 | 9.9895 | 9.9895 | 9.9895 | 9.9895 | 9.9895 | 9.9895 | 9.9895 | 9.9895 | 9.9895 | 9.9895 | 9.9895 | 9.9895 | 9.9895 | 9.9895 | 9.9895 | 9.9895 | 9.9895 | 9.9895 | 9.9895 | 9.9895 | 9.9895 | 9.9895 | 9.9895 | 9.9895 | 9.9895 | 9.9895 | 9.9895 | 9.9895 | 9.9895 | 9.9895 | 9.9895 | 9.9895 | 9.9895 | 9.9895 | 9.9895 | 9.9895 | 9.9895 | 9.9895 | 9.9895 | 9.9895 | 9.9895 | 9.9895 | 9.9895 | 9.9895 | 9.9895 | 9.9895 | 9.9895 | 9.9895 | 9.9895 | 9.9895 | 9.9895 | 9.9895 | 9.9895 | 9.9895 | 9.9895 | 9.9895 | 9.9895 | 9.9895 | 9.9895 | 9.9895 | 9.9895 | 9.9895 | 9.9895 | 9.9895 | 9.9895 | 9.9895 | 9.9895 | 9.9895 | 9.9895 | 9.9895 | 9.9895 | 9.9895 | 9.9895 | 9.9895 | 9.9895 | 9.9895 | 9.9895 | 9.9895 | 9.9895 | 9.9895 | 9.9895 | 9.9895 | 9.9895 | 9.9895 | 9.9895 | 9.9895 | 9.9895 | 9.9895 | 9.9895 | 9.9895 | 9.9895 | 9.9895 | 9.9895 | 9.9895 | 9.9895 | 9.9895 | 9.9895 | 9.9895 | 9.9895 | 9.9895 | 9.9895 | 9.9895 | 9.9895 | 9.9895 | 9.9895 | 9.9895 | 9.9895 | 9.9895 | 9.9895 | 9.9895 | 9.9895 | 9.9895 | 9.9895 | 9.9895 | 9.9895 | 9.9895 | 9.9895 | 9.9895 | 9.9895 | 9.9895 | 9.9895 | 9.9895 | 9.9895 | 9.9895 | 9.9895 | 9.9895 | 9.9895 | 9.9895 | 9.9895 | 9.9895 | 9.9895 | 9.9895 | 9.9895 | 9.9895 | 9.9895 | 9.9895 | 9.9895 | 9.9895 | 9.9895 | 9.9895 | 9.9895 | 9.9895 | 9.9895 | 9.9895 | 9.9895 | 9.9895 | 9.9895 | 9.9895 | 9.9895 | 9.9895
r2248 | 9.9895 |  | r2248 | 9.9895 | 9.9895 | 9.9895 | 9.9895 | 9.9895 | 9.9895 | 9.9895 | 9.9895 | 9.9895 | 9.9895 | 9.9895 | 9.9895 | 9.9895 | 9.9895 | 9.9895 | 9.9895 | 9.9895 | 9.9895 | 9.9895 | 9.9895 | 9.9895 | 9.9895 | 9.9895 | 9.9895 | 9.9895 | 9.9895 | 9.9895 | 9.9895 | 9.9895 | 9.9895 | 9.9895 | 9.9895 | 9.9895 | 9.9895 | 9.9895 | 9.9895 | 9.9895 | 9.9895 | 9.9895 | 9.9895 | 9.9895 | 9.9895 | 9.9895 | 9.9895 | 9.9895 | 9.9895 | 9.9895 | 9.9895 | 9.9895 | 9.9895 | 9.9895 | 9.9895 | 9.9895 | 9.9895 | 9.9895 | 9.9895 | 9.9895 | 9.9895 | 9.9895 | 9.9895 | 9.9895 | 9.9895 | 9.9895 | 9.9895 | 9.9895 | 9.9895 | 9.9895 | 9.9895 | 9.9895 | 9.9895 | 9.9895 | 9.9895 | 9.9895 | 9.9895 | 9.9895 | 9.9895 | 9.9895 | 9.9895 | 9.9895 | 9.9895 | 9.9895 | 9.9895 | 9.9895 | 9.9895 | 9.9895 | 9.9895 | 9.9895 | 9.9895 | 9.9895 | 9.9895 | 9.9895 | 9.9895 | 9.9895 | 9.9895 | 9.9895 | 9.9895 | 9.9895 | 9.9895 | 9.9895 | 9.9895 | 9.9895 | 9.9895 | 9.9895 | 9.9895 | 9.9895 | 9.9895 | 9.9895 | 9.9895 | 9.9895 | 9.9895 | 9.9895 | 9.9895 | 9.9895 | 9.9895 | 9.9895 | 9.9895 | 9.9895 | 9.9895 | 9.9895 | 9.9895 | 9.9895 | 9.9895 | 9.9895 | 9.9895 | 9.9895 | 9.9895 | 9.9895 | 9.9895 | 9.9895 | 9.9895 | 9.9895 | 9.9895 | 9.9895 | 9.9895 | 9.9895 | 9.9895 | 9.9895 | 9.9895 | 9.9895 | 9.9895 | 9.9895 | 9.9895 | 9.9895 | 9.9895 | 9.9895 | 9.9895 | 9.9895 | 9.9895 | 9.9895 | 9.9895 | 9.9895 | 9.9895 | 9.9895 | 9.9895 | 9.9895 | 9.9895 | 9.9895 | 9.9895 | 9.9895 | 9.9895
r2249 | 9.9895 |  | r2249 | 9.9895 | 9.9895 | 9.9895 | 9.9895 | 9.9895 | 9.9895 | 9.9895 | 9.9895 | 9.9895 | 9.9895 | 9.9895 | 9.9895 | 9.9895 | 9.9895 | 9.9895 | 9.9895 | 9.9895 | 9.9895 | 9.9895 | 9.9895 | 9.9895 | 9.9895 | 9.9895 | 9.9895 | 9.9895 | 9.9895 | 9.9895 | 9.9895 | 9.9895 | 9.9895 | 9.9895 | 9.9895 | 9.9895 | 9.9895 | 9.9895 | 9.9895 | 9.9895 | 9.9895 | 9.9895 | 9.9895 | 9.9895 | 9.9895 | 9.9895 | 9.9895 | 9.9895 | 9.9895 | 9.9895 | 9.9895 | 9.9895 | 9.9895 | 9.9895 | 9.9895 | 9.9895 | 9.9895 | 9.9895 | 9.9895 | 9.9895 | 9.9895 | 9.9895 | 9.9895 | 9.9895 | 9.9895 | 9.9895 | 9.9895 | 9.9895 | 9.9895 | 9.9895 | 9.9895 | 9.9895 | 9.9895 | 9.9895 | 9.9895 | 9.9895 | 9.9895 | 9.9895 | 9.9895 | 9.9895 | 9.9895 | 9.9895 | 9.9895 | 9.9895 | 9.9895 | 9.9895 | 9.9895 | 9.9895 | 9.9895 | 9.9895 | 9.9895 | 9.9895 | 9.9895 | 9.9895 | 9.9895 | 9.9895 | 9.9895 | 9.9895 | 9.9895 | 9.9895 | 9.9895 | 9.9895 | 9.9895 | 9.9895 | 9.9895 | 9.9895 | 9.9895 | 9.9895 | 9.9895 | 9.9895 | 9.9895 | 9.9895 | 9.9895 | 9.9895 | 9.9895 | 9.9895 | 9.9895 | 9.9895 | 9.9895 | 9.9895 | 9.9895 | 9.9895 | 9.9895 | 9.9895 | 9.9895 | 9.9895 | 9.9895 | 9.9895 | 9.9895 | 9.9895 | 9.9895 | 9.9895 | 9.9895 | 9.9895 | 9.9895 | 9.9895 | 9.9895 | 9.9895 | 9.9895 | 9.9895 | 9.9895 | 9.9895 | 9.9895 | 9.9895 | 9.9895 | 9.9895 | 9.9895 | 9.9895 | 9.9895 | 9.9895 | 9.9895 | 9.9895 | 9.9895 | 9.9895 | 9.9895 | 9.9895 | 9.9895 | 9.9895 | 9.9895 | 9.9895 | 9.9895 | 9.9895 | 9.9895
r2250 | 9.9895 |  | r2250 | 9.9895 | 9.9895 | 9.9895 | 9.9895 | 9.9895 | 9.9895 | 9.9895 | 9.9895 | 9.9895 | 9.9895 | 9.9895 | 9.9895 | 9.9895 | 9.9895 | 9.9895 | 9.9895 | 9.9895 | 9.9895 | 9.9895 | 9.9895 | 9.9895 | 9.9895 | 9.9895 | 9.9895 | 9.9895 | 9.9895 | 9.9895 | 9.9895 | 9.9895 | 9.9895 | 9.9895 | 9.9895 | 9.9895 | 9.9895 | 9.9895 | 9.9895 | 9.9895 | 9.9895 | 9.9895 | 9.9895 | 9.9895 | 9.9895 | 9.9895 | 9.9895 | 9.9895 | 9.9895 | 9.9895 | 9.9895 | 9.9895 | 9.9895 | 9.9895 | 9.9895 | 9.9895 | 9.9895 | 9.9895 | 9.9895 | 9.9895 | 9.9895 | 9.9895 | 9.9895 | 9.9895 | 9.9895 | 9.9895 | 9.9895 | 9.9895 | 9.9895 | 9.9895 | 9.9895 | 9.9895 | 9.9895 | 9.9895 | 9.9895 | 9.9895 | 9.9895 | 9.9895 | 9.9895 | 9.9895 | 9.9895 | 9.9895 | 9.9895 | 9.9895 | 9.9895 | 9.9895 | 9.9895 | 9.9895 | 9.9895 | 9.9895 | 9.9895 | 9.9895 | 9.9895 | 9.9895 | 9.9895 | 9.9895 | 9.9895 | 9.9895 | 9.9895 | 9.9895 | 9.9895 | 9.9895 | 9.9895 | 9.9895 | 9.9895 | 9.9895 | 9.9895 | 9.9895 | 9.9895 | 9.9895 | 9.9895 | 9.9895 | 9.9895 | 9.9895 | 9.9895 | 9.9895 | 9.9895 | 9.9895 | 9.9895 | 9.9895 | 9.9895 | 9.9895 | 9.9895 | 9.9895 | 9.9895 | 9.9895 | 9.9895 | 9.9895 | 9.9895 | 9.9895 | 9.9895 | 9.9895 | 9.9895 | 9.9895 | 9.9895 | 9.9895 | 9.9895 | 9.9895 | 9.9895 | 9.9895 | 9.9895 | 9.9895 | 9.9895 | 9.9895 | 9.9895 | 9.9895 | 9.9895 | 9.9895 | 9.9895 | 9.9895 | 9.9895 | 9.9895 | 9.9895 | 9.9895 | 9.9895 | 9.9895 | 9.9895 | 9.9895 | 9.9895 | 9.9895 | 9.9895 | 9.9895 | 9.9895
r2251 | 9.9895 |  | r2251 | 9.9895 | 9.9895 | 9.9895 | 9.9895 | 9.9895 | 9.9895 | 9.9895 | 9.9895 | 9.9895 | 9.9895 | 9.9895 | 9.9895 | 9.9895 | 9.9895 | 9.9895 | 9.9895 | 9.9895 | 9.9895 | 9.9895 | 9.9895 | 9.9895 | 9.9895 | 9.9895 | 9.9895 | 9.9895 | 9.9895 | 9.9895 | 9.9895 | 9.9895 | 9.9895 | 9.9895 | 9.9895 | 9.9895 | 9.9895 | 9.9895 | 9.9895 | 9.9895 | 9.9895 | 9.9895 | 9.9895 | 9.9895 | 9.9895 | 9.9895 | 9.9895 | 9.9895 | 9.9895 | 9.9895 | 9.9895 | 9.9895 | 9.9895 | 9.9895 | 9.9895 | 9.9895 | 9.9895 | 9.9895 | 9.9895 | 9.9895 | 9.9895 | 9.9895 | 9.9895 | 9.9895 | 9.9895 | 9.9895 | 9.9895 | 9.9895 | 9.9895 | 9.9895 | 9.9895 | 9.9895 | 9.9895 | 9.9895 | 9.9895 | 9.9895 | 9.9895 | 9.9895 | 9.9895 | 9.9895 | 9.9895 | 9.9895 | 9.9895 | 9.9895 | 9.9895 | 9.9895 | 9.9895 | 9.9895 | 9.9895 | 9.9895 | 9.9895 | 9.9895 | 9.9895 | 9.9895 | 9.9895 | 9.9895 | 9.9895 | 9.9895 | 9.9895 | 9.9895 | 9.9895 | 9.9895 | 9.9895 | 9.9895 | 9.9895 | 9.9895 | 9.9895 | 9.9895 | 9.9895 | 9.9895 | 9.9895 | 9.9895 | 9.9895 | 9.9895 | 9.9895 | 9.9895 | 9.9895 | 9.9895 | 9.9895 | 9.9895 | 9.9895 | 9.9895 | 9.9895 | 9.9895 | 9.9895 | 9.9895 | 9.9895 | 9.9895 | 9.9895 | 9.9895 | 9.9895 | 9.9895 | 9.9895 | 9.9895 | 9.9895 | 9.9895 | 9.9895 | 9.9895 | 9.9895 | 9.9895 | 9.9895 | 9.9895 | 9.9895 | 9.9895 | 9.9895 | 9.9895 | 9.9895 | 9.9895 | 9.9895 | 9.9895 | 9.9895 | 9.9895 | 9.9895 | 9.9895 | 9.9895 | 9.9895 | 9.9895 | 9.9895 | 9.9895 | 9.9895 | 9.9895 | 9.9895 | 9.9895
r2252 | 9.9895 |  | r2252 | 9.9895 | 9.9895 | 9.9895 | 9.9895 | 9.9895 | 9.9895 | 9.9895 | 9.9895 | 9.9895 | 9.9895 | 9.9895 | 9.9895 | 9.9895 | 9.9895 | 9.9895 | 9.9895 | 9.9895 | 9.9895 | 9.9895 | 9.9895 | 9.9895 | 9.9895 | 9.9895 | 9.9895 | 9.9895 | 9.9895 | 9.9895 | 9.9895 | 9.9895 | 9.9895 | 9.9895 | 9.9895 | 9.9895 | 9.9895 | 9.9895 | 9.9895 | 9.9895 | 9.9895 | 9.9895 | 9.9895 | 9.9895 | 9.9895 | 9.9895 | 9.9895 | 9.9895 | 9.9895 | 9.9895 | 9.9895 | 9.9895 | 9.9895 | 9.9895 | 9.9895 | 9.9895 | 9.9895 | 9.9895 | 9.9895 | 9.9895 | 9.9895 | 9.9895 | 9.9895 | 9.9895 | 9.9895 | 9.9895 | 9.9895 | 9.9895 | 9.9895 | 9.9895 | 9.9895 | 9.9895 | 9.9895 | 9.9895 | 9.9895 | 9.9895 | 9.9895 | 9.9895 | 9.9895 | 9.9895 | 9.9895 | 9.9895 | 9.9895 | 9.9895 | 9.9895 | 9.9895 | 9.9895 | 9.9895 | 9.9895 | 9.9895 | 9.9895 | 9.9895 | 9.9895 | 9.9895 | 9.9895 | 9.9895 | 9.9895 | 9.9895 | 9.9895 | 9.9895 | 9.9895 | 9.9895 | 9.9895 | 9.9895 | 9.9895 | 9.9895 | 9.9895 | 9.9895 | 9.9895 | 9.9895 | 9.9895 | 9.9895 | 9.9895 | 9.9895 | 9.9895 | 9.9895 | 9.9895 | 9.9895 | 9.9895 | 9.9895 | 9.9895 | 9.9895 | 9.9895 | 9.9895 | 9.9895 | 9.9895 | 9.9895 | 9.9895 | 9.9895 | 9.9895 | 9.9895 | 9.9895 | 9.9895 | 9.9895 | 9.9895 | 9.9895 | 9.9895 | 9.9895 | 9.9895 | 9.9895 | 9.9895 | 9.9895 | 9.9895 | 9.9895 | 9.9895 | 9.9895 | 9.9895 | 9.9895 | 9.9895 | 9.9895 | 9.9895 | 9.9895 | 9.9895 | 9.9895 | 9.9895 | 9.9895 | 9.9895 | 9.9895 | 9.9895 | 9.9895 | 9.9895 | 9.9895 | 9.9895
r2253 | 9.9895 |  | r2253 | 9.9895 | 9.9895 | 9.9895 | 9.9895 | 9.9895 | 9.9895 | 9.9895 | 9.9895 | 9.9895 | 9.9895 | 9.9895 | 9.9895 | 9.9895 | 9.9895 | 9.9895 | 9.9895 | 9.9895 | 9.9895 | 9.9895 | 9.9895 | 9.9895 | 9.9895 | 9.9895 | 9.9895 | 9.9895 | 9.9895 | 9.9895 | 9.9895 | 9.9895 | 9.9895 | 9.9895 | 9.9895 | 9.9895 | 9.9895 | 9.9895 | 9.9895 | 9.9895 | 9.9895 | 9.9895 | 9.9895 | 9.9895 | 9.9895 | 9.9895 | 9.9895 | 9.9895 | 9.9895 | 9.9895 | 9.9895 | 9.9895 | 9.9895 | 9.9895 | 9.9895 | 9.9895 | 9.9895 | 9.9895 | 9.9895 | 9.9895 | 9.9895 | 9.9895 | 9.9895 | 9.9895 | 9.9895 | 9.9895 | 9.9895 | 9.9895 | 9.9895 | 9.9895 | 9.9895 | 9.9895 | 9.9895 | 9.9895 | 9.9895 | 9.9895 | 9.9895 | 9.9895 | 9.9895 | 9.9895 | 9.9895 | 9.9895 | 9.9895 | 9.9895 | 9.9895 | 9.9895 | 9.9895 | 9.9895 | 9.9895 | 9.9895 | 9.9895 | 9.9895 | 9.9895 | 9.9895 | 9.9895 | 9.9895 | 9.9895 | 9.9895 | 9.9895 | 9.9895 | 9.9895 | 9.9895 | 9.9895 | 9.9895 | 9.9895 | 9.9895 | 9.9895 | 9.9895 | 9.9895 | 9.9895 | 9.9895 | 9.9895 | 9.9895 | 9.9895 | 9.9895 | 9.9895 | 9.9895 | 9.9895 | 9.9895 | 9.9895 | 9.9895 | 9.9895 | 9.9895 | 9.9895 | 9.9895 | 9.9895 | 9.9895 | 9.9895 | 9.9895 | 9.9895 | 9.9895 | 9.9895 | 9.9895 | 9.9895 | 9.9895 | 9.9895 | 9.9895 | 9.9895 | 9.9895 | 9.9895 | 9.9895 | 9.9895 | 9.9895 | 9.9895 | 9.9895 | 9.9895 | 9.9895 | 9.9895 | 9.9895 | 9.9895 | 9.9895 | 9.9895 | 9.9895 | 9.9895 | 9.9895 | 9.9895 | 9.9895 | 9.9895 | 9.9895 | 9.9895 | 9.9895 | 9.9895 | 9.9895
r2254 | 9.9895 |  | r2254 | 9.9895 | 9.9895 | 9.9895 | 9.9895 | 9.9895 | 9.9895 | 9.9895 | 9.9895 | 9.9895 | 9.9895 | 9.9895 | 9.9895 | 9.9895 | 9.9895 | 9.9895 | 9.9895 | 9.9895 | 9.9895 | 9.9895 | 9.9895 | 9.9895 | 9.9895 | 9.9895 | 9.9895 | 9.9895 | 9.9895 | 9.9895 | 9.9895 | 9.9895 | 9.9895 | 9.9895 | 9.9895 | 9.9895 | 9.9895 | 9.9895 | 9.9895 | 9.9895 | 9.9895 | 9.9895 | 9.9895 | 9.9895 | 9.9895 | 9.9895 | 9.9895 | 9.9895 | 9.9895 | 9.9895 | 9.9895 | 9.9895 | 9.9895 | 9.9895 | 9.9895 | 9.9895 | 9.9895 | 9.9895 | 9.9895 | 9.9895 | 9.9895 | 9.9895 | 9.9895 | 9.9895 | 9.9895 | 9.9895 | 9.9895 | 9.9895 | 9.9895 | 9.9895 | 9.9895 | 9.9895 | 9.9895 | 9.9895 | 9.9895 | 9.9895 | 9.9895 | 9.9895 | 9.9895 | 9.9895 | 9.9895 | 9.9895 | 9.9895 | 9.9895 | 9.9895 | 9.9895 | 9.9895 | 9.9895 | 9.9895 | 9.9895 | 9.9895 | 9.9895 | 9.9895 | 9.9895 | 9.9895 | 9.9895 | 9.9895 | 9.9895 | 9.9895 | 9.9895 | 9.9895 | 9.9895 | 9.9895 | 9.9895 | 9.9895 | 9.9895 | 9.9895 | 9.9895 | 9.9895 | 9.9895 | 9.9895 | 9.9895 | 9.9895 | 9.9895 | 9.9895 | 9.9895 | 9.9895 | 9.9895 | 9.9895 | 9.9895 | 9.9895 | 9.9895 | 9.9895 | 9.9895 | 9.9895 | 9.9895 | 9.9895 | 9.9895 | 9.9895 | 9.9895 | 9.9895 | 9.9895 | 9.9895 | 9.9895 | 9.9895 | 9.9895 | 9.9895 | 9.9895 | 9.9895 | 9.9895 | 9.9895 | 9.9895 | 9.9895 | 9.9895 | 9.9895 | 9.9895 | 9.9895 | 9.9895 | 9.9895 | 9.9895 | 9.9895 | 9.9895 | 9.9895 | 9.9895 | 9.9895 | 9.9895 | 9.9895 | 9.9895 | 9.9895 | 9.9895 | 9.9895 | 9.9895 | 9.9895
r2255 | 9.9895 |  | r2255 | 9.9895 | 9.9895 | 9.9895 | 9.9895 | 9.9895 | 9.9895 | 9.9895 | 9.9895 | 9.9895 | 9.9895 | 9.9895 | 9.9895 | 9.9895 | 9.9895 | 9.9895 | 9.9895 | 9.9895 | 9.9895 | 9.9895 | 9.9895 | 9.9895 | 9.9895 | 9.9895 | 9.9895 | 9.9895 | 9.9895 | 9.9895 | 9.9895 | 9.9895 | 9.9895 | 9.9895 | 9.9895 | 9.9895 | 9.9895 | 9.9895 | 9.9895 | 9.9895 | 9.9895 | 9.9895 | 9.9895 | 9.9895 | 9.9895 | 9.9895 | 9.9895 | 9.9895 | 9.9895 | 9.9895 | 9.9895 | 9.9895 | 9.9895 | 9.9895 | 9.9895 | 9.9895 | 9.9895 | 9.9895 | 9.9895 | 9.9895 | 9.9895 | 9.9895 | 9.9895 | 9.9895 | 9.9895 | 9.9895 | 9.9895 | 9.9895 | 9.9895 | 9.9895 | 9.9895 | 9.9895 | 9.9895 | 9.9895 | 9.9895 | 9.9895 | 9.9895 | 9.9895 | 9.9895 | 9.9895 | 9.9895 | 9.9895 | 9.9895 | 9.9895 | 9.9895 | 9.9895 | 9.9895 | 9.9895 | 9.9895 | 9.9895 | 9.9895 | 9.9895 | 9.9895 | 9.9895 | 9.9895 | 9.9895 | 9.9895 | 9.9895 | 9.9895 | 9.9895 | 9.9895 | 9.9895 | 9.9895 | 9.9895 | 9.9895 | 9.9895 | 9.9895 | 9.9895 | 9.9895 | 9.9895 | 9.9895 | 9.9895 | 9.9895 | 9.9895 | 9.9895 | 9.9895 | 9.9895 | 9.9895 | 9.9895 | 9.9895 | 9.9895 | 9.9895 | 9.9895 | 9.9895 | 9.9895 | 9.9895 | 9.9895 | 9.9895 | 9.9895 | 9.9895 | 9.9895 | 9.9895 | 9.9895 | 9.9895 | 9.9895 | 9.9895 | 9.9895 | 9.9895 | 9.9895 | 9.9895 | 9.9895 | 9.9895 | 9.9895 | 9.9895 | 9.9895 | 9.9895 | 9.9895 | 9.9895 | 9.9895 | 9.9895 | 9.9895 | 9.9895 | 9.9895 | 9.9895 | 9.9895 | 9.9895 | 9.9895 | 9.9895 | 9.9895 | 9.9895 | 9.9895 | 9.9895 | 9.9895
r2256 | 9.9895 |  | r2256 | 9.9895 | 9.9895 | 9.9895 | 9.9895 | 9.9895 | 9.9895 | 9.9895 | 9.9895 | 9.9895 | 9.9895 | 9.9895 | 9.9895 | 9.9895 | 9.9895 | 9.9895 | 9.9895 | 9.9895 | 9.9895 | 9.9895 | 9.9895 | 9.9895 | 9.9895 | 9.9895 | 9.9895 | 9.9895 | 9.9895 | 9.9895 | 9.9895 | 9.9895 | 9.9895 | 9.9895 | 9.9895 | 9.9895 | 9.9895 | 9.9895 | 9.9895 | 9.9895 | 9.9895 | 9.9895 | 9.9895 | 9.9895 | 9.9895 | 9.9895 | 9.9895 | 9.9895 | 9.9895 | 9.9895 | 9.9895 | 9.9895 | 9.9895 | 9.9895 | 9.9895 | 9.9895 | 9.9895 | 9.9895 | 9.9895 | 9.9895 | 9.9895 | 9.9895 | 9.9895 | 9.9895 | 9.9895 | 9.9895 | 9.9895 | 9.9895 | 9.9895 | 9.9895 | 9.9895 | 9.9895 | 9.9895 | 9.9895 | 9.9895 | 9.9895 | 9.9895 | 9.9895 | 9.9895 | 9.9895 | 9.9895 | 9.9895 | 9.9895 | 9.9895 | 9.9895 | 9.9895 | 9.9895 | 9.9895 | 9.9895 | 9.9895 | 9.9895 | 9.9895 | 9.9895 | 9.9895 | 9.9895 | 9.9895 | 9.9895 | 9.9895 | 9.9895 | 9.9895 | 9.9895 | 9.9895 | 9.9895 | 9.9895 | 9.9895 | 9.9895 | 9.9895 | 9.9895 | 9.9895 | 9.9895 | 9.9895 | 9.9895 | 9.9895 | 9.9895 | 9.9895 | 9.9895 | 9.9895 | 9.9895 | 9.9895 | 9.9895 | 9.9895 | 9.9895 | 9.9895 | 9.9895 | 9.9895 | 9.9895 | 9.9895 | 9.9895 | 9.9895 | 9.9895 | 9.9895 | 9.9895 | 9.9895 | 9.9895 | 9.9895 | 9.9895 | 9.9895 | 9.9895 | 9.9895 | 9.9895 | 9.9895 | 9.9895 | 9.9895 | 9.9895 | 9.9895 | 9.9895 | 9.9895 | 9.9895 | 9.9895 | 9.9895 | 9.9895 | 9.9895 | 9.9895 | 9.9895 | 9.9895 | 9.9895 | 9.9895 | 9.9895 | 9.9895 | 9.9895 | 9.9895 | 9.9895 | 9.9895
r2257 | 9.9895 |  | r2257 | 9.9895 | 9.9895 | 9.9895 | 9.9895 | 9.9895 | 9.9895 | 9.9895 | 9.9895 | 9.9895 | 9.9895 | 9.9895 | 9.9895 | 9.9895 | 9.9895 | 9.9895 | 9.9895 | 9.9895 | 9.9895 | 9.9895 | 9.9895 | 9.9895 | 9.9895 | 9.9895 | 9.9895 | 9.9895 | 9.9895 | 9.9895 | 9.9895 | 9.9895 | 9.9895 | 9.9895 | 9.9895 | 9.9895 | 9.9895 | 9.9895 | 9.9895 | 9.9895 | 9.9895 | 9.9895 | 9.9895 | 9.9895 | 9.9895 | 9.9895 | 9.9895 | 9.9895 | 9.9895 | 9.9895 | 9.9895 | 9.9895 | 9.9895 | 9.9895 | 9.9895 | 9.9895 | 9.9895 | 9.9895 | 9.9895 | 9.9895 | 9.9895 | 9.9895 | 9.9895 | 9.9895 | 9.9895 | 9.9895 | 9.9895 | 9.9895 | 9.9895 | 9.9895 | 9.9895 | 9.9895 | 9.9895 | 9.9895 | 9.9895 | 9.9895 | 9.9895 | 9.9895 | 9.9895 | 9.9895 | 9.9895 | 9.9895 | 9.9895 | 9.9895 | 9.9895 | 9.9895 | 9.9895 | 9.9895 | 9.9895 | 9.9895 | 9.9895 | 9.9895 | 9.9895 | 9.9895 | 9.9895 | 9.9895 | 9.9895 | 9.9895 | 9.9895 | 9.9895 | 9.9895 | 9.9895 | 9.9895 | 9.9895 | 9.9895 | 9.9895 | 9.9895 | 9.9895 | 9.9895 | 9.9895 | 9.9895 | 9.9895 | 9.9895 | 9.9895 | 9.9895 | 9.9895 | 9.9895 | 9.9895 | 9.9895 | 9.9895 | 9.9895 | 9.9895 | 9.9895 | 9.9895 | 9.9895 | 9.9895 | 9.9895 | 9.9895 | 9.9895 | 9.9895 | 9.9895 | 9.9895 | 9.9895 | 9.9895 | 9.9895 | 9.9895 | 9.9895 | 9.9895 | 9.9895 | 9.9895 | 9.9895 | 9.9895 | 9.9895 | 9.9895 | 9.9895 | 9.9895 | 9.9895 | 9.9895 | 9.9895 | 9.9895 | 9.9895 | 9.9895 | 9.9895 | 9.9895 | 9.9895 | 9.9895 | 9.9895 | 9.9895 | 9.9895 | 9.9895 | 9.9895 | 9.9895 | 9.9895
r2258 | 9.9895 |  | r2258 | 9.9895 | 9.9895 | 9.9895 | 9.9895 | 9.9895 | 9.9895 | 9.9895 | 9.9895 | 9.9895 | 9.9895 | 9.9895 | 9.9895 | 9.9895 | 9.9895 | 9.9895 | 9.9895 | 9.9895 | 9.9895 | 9.9895 | 9.9895 | 9.9895 | 9.9895 | 9.9895 | 9.9895 | 9.9895 | 9.9895 | 9.9895 | 9.9895 | 9.9895 | 9.9895 | 9.9895 | 9.9895 | 9.9895 | 9.9895 | 9.9895 | 9.9895 | 9.9895 | 9.9895 | 9.9895 | 9.9895 | 9.9895 | 9.9895 | 9.9895 | 9.9895 | 9.9895 | 9.9895 | 9.9895 | 9.9895 | 9.9895 | 9.9895 | 9.9895 | 9.9895 | 9.9895 | 9.9895 | 9.9895 | 9.9895 | 9.9895 | 9.9895 | 9.9895 | 9.9895 | 9.9895 | 9.9895 | 9.9895 | 9.9895 | 9.9895 | 9.9895 | 9.9895 | 9.9895 | 9.9895 | 9.9895 | 9.9895 | 9.9895 | 9.9895 | 9.9895 | 9.9895 | 9.9895 | 9.9895 | 9.9895 | 9.9895 | 9.9895 | 9.9895 | 9.9895 | 9.9895 | 9.9895 | 9.9895 | 9.9895 | 9.9895 | 9.9895 | 9.9895 | 9.9895 | 9.9895 | 9.9895 | 9.9895 | 9.9895 | 9.9895 | 9.9895 | 9.9895 | 9.9895 | 9.9895 | 9.9895 | 9.9895 | 9.9895 | 9.9895 | 9.9895 | 9.9895 | 9.9895 | 9.9895 | 9.9895 | 9.9895 | 9.9895 | 9.9895 | 9.9895 | 9.9895 | 9.9895 | 9.9895 | 9.9895 | 9.9895 | 9.9895 | 9.9895 | 9.9895 | 9.9895 | 9.9895 | 9.9895 | 9.9895 | 9.9895 | 9.9895 | 9.9895 | 9.9895 | 9.9895 | 9.9895 | 9.9895 | 9.9895 | 9.9895 | 9.9895 | 9.9895 | 9.9895 | 9.9895 | 9.9895 | 9.9895 | 9.9895 | 9.9895 | 9.9895 | 9.9895 | 9.9895 | 9.9895 | 9.9895 | 9.9895 | 9.9895 | 9.9895 | 9.9895 | 9.9895 | 9.9895 | 9.9895 | 9.9895 | 9.9895 | 9.9895 | 9.9895 | 9.9895 | 9.9895 | 9.9895
r2259 | 9.9895 |  | r2259 | 9.9895 | 9.9895 | 9.9895 | 9.9895 | 9.9895 | 9.9895 | 9.9895 | 9.9895 | 9.9895 | 9.9895 | 9.9895 | 9.9895 | 9.9895 | 9.9895 | 9.9895 | 9.9895 | 9.9895 | 9.9895 | 9.9895 | 9.9895 | 9.9895 | 9.9895 | 9.9895 | 9.9895 | 9.9895 | 9.9895 | 9.9895 | 9.9895 | 9.9895 | 9.9895 | 9.9895 | 9.9895 | 9.9895 | 9.9895 | 9.9895 | 9.9895 | 9.9895 | 9.9895 | 9.9895 | 9.9895 | 9.9895 | 9.9895 | 9.9895 | 9.9895 | 9.9895 | 9.9895 | 9.9895 | 9.9895 | 9.9895 | 9.9895 | 9.9895 | 9.9895 | 9.9895 | 9.9895 | 9.9895 | 9.9895 | 9.9895 | 9.9895 | 9.9895 | 9.9895 | 9.9895 | 9.9895 | 9.9895 | 9.9895 | 9.9895 | 9.9895 | 9.9895 | 9.9895 | 9.9895 | 9.9895 | 9.9895 | 9.9895 | 9.9895 | 9.9895 | 9.9895 | 9.9895 | 9.9895 | 9.9895 | 9.9895 | 9.9895 | 9.9895 | 9.9895 | 9.9895 | 9.9895 | 9.9895 | 9.9895 | 9.9895 | 9.9895 | 9.9895 | 9.9895 | 9.9895 | 9.9895 | 9.9895 | 9.9895 | 9.9895 | 9.9895 | 9.9895 | 9.9895 | 9.9895 | 9.9895 | 9.9895 | 9.9895 | 9.9895 | 9.9895 | 9.9895 | 9.9895 | 9.9895 | 9.9895 | 9.9895 | 9.9895 | 9.9895 | 9.9895 | 9.9895 | 9.9895 | 9.9895 | 9.9895 | 9.9895 | 9.9895 | 9.9895 | 9.9895 | 9.9895 | 9.9895 | 9.9895 | 9.9895 | 9.9895 | 9.9895 | 9.9895 | 9.9895 | 9.9895 | 9.9895 | 9.9895 | 9.9895 | 9.9895 | 9.9895 | 9.9895 | 9.9895 | 9.9895 | 9.9895 | 9.9895 | 9.9895 | 9.9895 | 9.9895 | 9.9895 | 9.9895 | 9.9895 | 9.9895 | 9.9895 | 9.9895 | 9.9895 | 9.9895 | 9.9895 | 9.9895 | 9.9895 | 9.9895 | 9.9895 | 9.9895 | 9.9895 | 9.9895 | 9.9895 | 9.9895
r2260 | 9.9895 |  | r2260 | 9.9895 | 9.9895 | 9.9895 | 9.9895 | 9.9895 | 9.9895 | 9.9895 | 9.9895 | 9.9895 | 9.9895 | 9.9895 | 9.9895 | 9.9895 | 9.9895 | 9.9895 | 9.9895 | 9.9895 | 9.9895 | 9.9895 | 9.9895 | 9.9895 | 9.9895 | 9.9895 | 9.9895 | 9.9895 | 9.9895 | 9.9895 | 9.9895 | 9.9895 | 9.9895 | 9.9895 | 9.9895 | 9.9895 | 9.9895 | 9.9895 | 9.9895 | 9.9895 | 9.9895 | 9.9895 | 9.9895 | 9.9895 | 9.9895 | 9.9895 | 9.9895 | 9.9895 | 9.9895 | 9.9895 | 9.9895 | 9.9895 | 9.9895 | 9.9895 | 9.9895 | 9.9895 | 9.9895 | 9.9895 | 9.9895 | 9.9895 | 9.9895 | 9.9895 | 9.9895 | 9.9895 | 9.9895 | 9.9895 | 9.9895 | 9.9895 | 9.9895 | 9.9895 | 9.9895 | 9.9895 | 9.9895 | 9.9895 | 9.9895 | 9.9895 | 9.9895 | 9.9895 | 9.9895 | 9.9895 | 9.9895 | 9.9895 | 9.9895 | 9.9895 | 9.9895 | 9.9895 | 9.9895 | 9.9895 | 9.9895 | 9.9895 | 9.9895 | 9.9895 | 9.9895 | 9.9895 | 9.9895 | 9.9895 | 9.9895 | 9.9895 | 9.9895 | 9.9895 | 9.9895 | 9.9895 | 9.9895 | 9.9895 | 9.9895 | 9.9895 | 9.9895 | 9.9895 | 9.9895 | 9.9895 | 9.9895 | 9.9895 | 9.9895 | 9.9895 | 9.9895 | 9.9895 | 9.9895 | 9.9895 | 9.9895 | 9.9895 | 9.9895 | 9.9895 | 9.9895 | 9.9895 | 9.9895 | 9.9895 | 9.9895 | 9.9895 | 9.9895 | 9.9895 | 9.9895 | 9.9895 | 9.9895 | 9.9895 | 9.9895 | 9.9895 | 9.9895 | 9.9895 | 9.9895 | 9.9895 | 9.9895 | 9.9895 | 9.9895 | 9.9895 | 9.9895 | 9.9895 | 9.9895 | 9.9895 | 9.9895 | 9.9895 | 9.9895 | 9.9895 | 9.9895 | 9.9895 | 9.9895 | 9.9895 | 9.9895 | 9.9895 | 9.9895 | 9.9895 | 9.9895 | 9.9895 | 9.9895
|  |  | k | 101 | 102 | 103 | 104 | 105 | 106 | 107 | 108 | 109 | 110 | 111 | 112 | 113 | 114 | 115 | 116 | 117 | 118 | 119 | 120 | 121 | 122 | 123 | 124 | 125 | 126 | 127 | 128 | 129 | 130 | 131 | 132 | 133 | 134 | 135 | 136 | 137 | 138 | 139 | 140 | 2101 | 2102 | 2103 | 2104 | 2105 | 2106 | 2107 | 2108 | 2109 | 2110 | 2111 | 2112 | 2113 | 2114 | 2115 | 2116 | 2117 | 2118 | 2119 | 2120 | 2121 | 2122 | 2123 | 2124 | 2125 | 2126 | 2127 | 2128 | 2129 | 2130 | 2131 | 2132 | 2133 | 2134 | 2135 | 2136 | 2137 | 2138 | 2139 | 2140 | 2141 | 2142 | 2143 | 2144 | 2145 | 2146 | 2147 | 2148 | 2149 | 2150 | 2151 | 2152 | 2153 | 2154 | 2155 | 2156 | 2157 | 2158 | 2159 | 2160 | 2201 | 2202 | 2203 | 2204 | 2205 | 2206 | 2207 | 2208 | 2209 | 2210 | 2211 | 2212 | 2213 | 2214 | 2215 | 2216 | 2217 | 2218 | 2219 | 2220 | 2221 | 2222 | 2223 | 2224 | 2225 | 2226 | 2227 | 2228 | 2229 | 2230 | 2231 | 2232 | 2233 | 2234 | 2235 | 2236 | 2237 | 2238 | 2239 | 2240 | 2241 | 2242 | 2243 | 2244 | 2245 | 2246 | 2247 | 2248 | 2249 | 2250 | 2251 | 2252 | 2253 | 2254 | 2255 | 2256 | 2257 | 2258 | 2259 | 2260
101 |  |  | 101 | -0.24156 | 0.072859 | 0.76601 | 1.1715 | 1.4592 | 1.6823 | 1.8646 | 2.0188 | 2.1523 | 2.2701 | 2.3754 | 2.4708 | 2.5578 | 2.6378 | 2.7119 | 2.7809 | 2.8454 | 2.9061 | 2.9632 | 3.0173 | 3.0686 | 3.1174 | 3.1639 | 3.2084 | 3.2509 | 3.2917 | 3.331 | 3.3687 | 3.4051 | 3.4402 | 3.4741 | 3.5068 | 3.5386 | 3.5694 | 3.5992 | 3.6282 | 3.6564 | 3.6838 | 3.7104 | 3.7364 | 1.0192 | 1.0681 | 1.1635 | 1.2832 | 1.4101 | 1.5348 | 1.6531 | 1.7634 | 1.8657 | 1.9606 | 2.0485 | 2.1304 | 2.2067 | 2.2782 | 2.3452 | 2.4084 | 2.468 | 2.5245 | 2.5781 | 2.6291 | 2.6777 | 2.7241 | 2.7686 | 2.8112 | 2.8521 | 2.8914 | 2.9293 | 2.9659 | 3.0012 | 3.0352 | 3.0682 | 3.1002 | 3.1312 | 3.1612 | 3.1904 | 3.2188 | 3.2464 | 3.2733 | 3.2995 | 3.325 | 3.3499 | 3.3742 | 3.3979 | 3.421 | 3.4437 | 3.4659 | 3.4875 | 3.5087 | 3.5295 | 3.5499 | 3.5699 | 3.5894 | 3.6086 | 3.6275 | 3.6459 | 3.6641 | 3.6819 | 3.6995 | 3.7167 | 3.7336 | 1.3337 | 1.3604 | 1.4158 | 1.4914 | 1.5786 | 1.6707 | 1.7632 | 1.8536 | 1.9404 | 2.0231 | 2.1015 | 2.1757 | 2.2459 | 2.3123 | 2.3752 | 2.4349 | 2.4916 | 2.5456 | 2.5971 | 2.6463 | 2.6933 | 2.7384 | 2.7816 | 2.8232 | 2.8632 | 2.9017 | 2.9388 | 2.9747 | 3.0094 | 3.043 | 3.0755 | 3.107 | 3.1375 | 3.1672 | 3.1961 | 3.2242 | 3.2515 | 3.2781 | 3.304 | 3.3293 | 3.354 | 3.3781 | 3.4016 | 3.4246 | 3.4471 | 3.4691 | 3.4907 | 3.5118 | 3.5324 | 3.5527 | 3.5725 | 3.592 | 3.6111 | 3.6298 | 3.6482 | 3.6663 | 3.6841 | 3.7015 | 3.7187 | 3.7355
102 |  |  | 102 | 0.072859 | -0.24156 | 0.072859 | 0.76601 | 1.1715 | 1.4592 | 1.6823 | 1.8646 | 2.0188 | 2.1523 | 2.2701 | 2.3754 | 2.4708 | 2.5578 | 2.6378 | 2.7119 | 2.7809 | 2.8454 | 2.9061 | 2.9632 | 3.0173 | 3.0686 | 3.1174 | 3.1639 | 3.2084 | 3.2509 | 3.2917 | 3.331 | 3.3687 | 3.4051 | 3.4402 | 3.4741 | 3.5068 | 3.5386 | 3.5694 | 3.5992 | 3.6282 | 3.6564 | 3.6838 | 3.7104 | 1.0632 | 1.018 | 1.0351 | 1.1087 | 1.2182 | 1.3429 | 1.4696 | 1.5916 | 1.7061 | 1.8127 | 1.9114 | 2.0029 | 2.0879 | 2.1671 | 2.241 | 2.3103 | 2.3755 | 2.437 | 2.4951 | 2.5501 | 2.6025 | 2.6523 | 2.6999 | 2.7453 | 2.7889 | 2.8307 | 2.8709 | 2.9095 | 2.9467 | 2.9827 | 3.0174 | 3.051 | 3.0834 | 3.1149 | 3.1455 | 3.1751 | 3.2039 | 3.2319 | 3.2592 | 3.2857 | 3.3116 | 3.3368 | 3.3614 | 3.3854 | 3.4089 | 3.4318 | 3.4542 | 3.4761 | 3.4976 | 3.5186 | 3.5392 | 3.5594 | 3.5791 | 3.5985 | 3.6176 | 3.6362 | 3.6546 | 3.6726 | 3.6902 | 3.7076 | 1.3577 | 1.3331 | 1.3422 | 1.3834 | 1.4495 | 1.5316 | 1.6218 | 1.7145 | 1.8062 | 1.8951 | 1.98 | 2.0606 | 2.137 | 2.2093 | 2.2777 | 2.3424 | 2.4038 | 2.462 | 2.5174 | 2.5702 | 2.6206 | 2.6687 | 2.7148 | 2.759 | 2.8015 | 2.8423 | 2.8815 | 2.9194 | 2.9559 | 2.9912 | 3.0254 | 3.0584 | 3.0904 | 3.1215 | 3.1517 | 3.181 | 3.2094 | 3.2371 | 3.2641 | 3.2904 | 3.316 | 3.341 | 3.3654 | 3.3893 | 3.4125 | 3.4353 | 3.4576 | 3.4793 | 3.5007 | 3.5216 | 3.542 | 3.5621 | 3.5817 | 3.601 | 3.62 | 3.6386 | 3.6568 | 3.6747 | 3.6923 | 3.7096
103 |  |  | 103 | 0.76601 | 0.072859 | -0.24156 | 0.072859 | 0.76601 | 1.1715 | 1.4592 | 1.6823 | 1.8646 | 2.0188 | 2.1523 | 2.2701 | 2.3754 | 2.4708 | 2.5578 | 2.6378 | 2.7119 | 2.7809 | 2.8454 | 2.9061 | 2.9632 | 3.0173 | 3.0686 | 3.1174 | 3.1639 | 3.2084 | 3.2509 | 3.2917 | 3.331 | 3.3687 | 3.4051 | 3.4402 | 3.4741 | 3.5068 | 3.5386 | 3.5694 | 3.5992 | 3.6282 | 3.6564 | 3.6838 | 1.2171 | 1.1078 | 1.0347 | 1.0182 | 1.0639 | 1.1573 | 1.2762 | 1.403 | 1.528 | 1.6466 | 1.7574 | 1.8602 | 1.9554 | 2.0438 | 2.1259 | 2.2026 | 2.2743 | 2.3416 | 2.405 | 2.4648 | 2.5214 | 2.5752 | 2.6263 | 2.675 | 2.7216 | 2.7661 | 2.8088 | 2.8498 | 2.8893 | 2.9272 | 2.9639 | 2.9992 | 3.0334 | 3.0664 | 3.0984 | 3.1295 | 3.1596 | 3.1888 | 3.2172 | 3.2449 | 3.2718 | 3.298 | 3.3236 | 3.3485 | 3.3728 | 3.3966 | 3.4198 | 3.4424 | 3.4646 | 3.4863 | 3.5076 | 3.5284 | 3.5488 | 3.5687 | 3.5883 | 3.6076 | 3.6264 | 3.6449 | 3.6631 | 3.6809 | 1.4488 | 1.3829 | 1.342 | 1.3332 | 1.358 | 1.412 | 1.4868 | 1.5735 | 1.6655 | 1.7581 | 1.8486 | 1.9356 | 2.0186 | 2.0972 | 2.1717 | 2.242 | 2.3087 | 2.3718 | 2.4316 | 2.4885 | 2.5427 | 2.5943 | 2.6436 | 2.6907 | 2.7359 | 2.7793 | 2.8209 | 2.861 | 2.8996 | 2.9368 | 2.9727 | 3.0075 | 3.0411 | 3.0737 | 3.1052 | 3.1359 | 3.1656 | 3.1945 | 3.2226 | 3.25 | 3.2766 | 3.3026 | 3.3279 | 3.3526 | 3.3767 | 3.4003 | 3.4233 | 3.4459 | 3.4679 | 3.4895 | 3.5106 | 3.5313 | 3.5515 | 3.5714 | 3.5909 | 3.61 | 3.6288 | 3.6472 | 3.6653 | 3.6831
104 |  |  | 104 | 1.1715 | 0.76601 | 0.072859 | -0.24156 | 0.072859 | 0.76601 | 1.1715 | 1.4592 | 1.6823 | 1.8646 | 2.0188 | 2.1523 | 2.2701 | 2.3754 | 2.4708 | 2.5578 | 2.6378 | 2.7119 | 2.7809 | 2.8454 | 2.9061 | 2.9632 | 3.0173 | 3.0686 | 3.1174 | 3.1639 | 3.2084 | 3.2509 | 3.2917 | 3.331 | 3.3687 | 3.4051 | 3.4402 | 3.4741 | 3.5068 | 3.5386 | 3.5694 | 3.5992 | 3.6282 | 3.6564 | 1.4089 | 1.282 | 1.1625 | 1.0674 | 1.019 | 1.0325 | 1.1034 | 1.2115 | 1.3358 | 1.4626 | 1.5849 | 1.6999 | 1.8069 | 1.906 | 1.9979 | 2.0833 | 2.1628 | 2.237 | 2.3066 | 2.372 | 2.4336 | 2.4919 | 2.5471 | 2.5996 | 2.6496 | 2.6973 | 2.7428 | 2.7865 | 2.8284 | 2.8686 | 2.9074 | 2.9447 | 2.9807 | 3.0155 | 3.0491 | 3.0816 | 3.1132 | 3.1438 | 3.1735 | 3.2023 | 3.2304 | 3.2577 | 3.2843 | 3.3102 | 3.3354 | 3.36 | 3.3841 | 3.4076 | 3.4305 | 3.453 | 3.4749 | 3.4964 | 3.5174 | 3.538 | 3.5582 | 3.578 | 3.5974 | 3.6165 | 3.6352 | 3.6535 | 1.5778 | 1.4906 | 1.4151 | 1.36 | 1.3336 | 1.3408 | 1.3804 | 1.4453 | 1.5267 | 1.6166 | 1.7093 | 1.8012 | 1.8902 | 1.9753 | 2.0562 | 2.1329 | 2.2054 | 2.2739 | 2.3389 | 2.4004 | 2.4588 | 2.5144 | 2.5673 | 2.6178 | 2.6661 | 2.7123 | 2.7566 | 2.7991 | 2.84 | 2.8794 | 2.9173 | 2.9539 | 2.9893 | 3.0235 | 3.0566 | 3.0887 | 3.1198 | 3.15 | 3.1793 | 3.2079 | 3.2356 | 3.2626 | 3.289 | 3.3146 | 3.3396 | 3.3641 | 3.3879 | 3.4112 | 3.434 | 3.4563 | 3.4781 | 3.4995 | 3.5204 | 3.5409 | 3.561 | 3.5807 | 3.6 | 3.6189 | 3.6375 | 3.6558
105 |  |  | 105 | 1.4592 | 1.1715 | 0.76601 | 0.072859 | -0.24156 | 0.072859 | 0.76601 | 1.1715 | 1.4592 | 1.6823 | 1.8646 | 2.0188 | 2.1523 | 2.2701 | 2.3754 | 2.4708 | 2.5578 | 2.6378 | 2.7119 | 2.7809 | 2.8454 | 2.9061 | 2.9632 | 3.0173 | 3.0686 | 3.1174 | 3.1639 | 3.2084 | 3.2509 | 3.2917 | 3.331 | 3.3687 | 3.4051 | 3.4402 | 3.4741 | 3.5068 | 3.5386 | 3.5694 | 3.5992 | 3.6282 | 1.5971 | 1.4754 | 1.3489 | 1.2238 | 1.1132 | 1.0374 | 1.0174 | 1.0599 | 1.1512 | 1.2692 | 1.3959 | 1.5211 | 1.6402 | 1.7514 | 1.8546 | 1.9503 | 2.039 | 2.1215 | 2.1984 | 2.2704 | 2.3379 | 2.4015 | 2.4615 | 2.5183 | 2.5722 | 2.6235 | 2.6724 | 2.719 | 2.7637 | 2.8065 | 2.8476 | 2.8871 | 2.9252 | 2.9618 | 2.9973 | 3.0315 | 3.0646 | 3.0967 | 3.1277 | 3.1579 | 3.1872 | 3.2157 | 3.2434 | 3.2703 | 3.2966 | 3.3222 | 3.3471 | 3.3715 | 3.3952 | 3.4185 | 3.4412 | 3.4634 | 3.4851 | 3.5064 | 3.5272 | 3.5476 | 3.5676 | 3.5872 | 3.6065 | 3.6254 | 1.7188 | 1.6261 | 1.5357 | 1.4531 | 1.386 | 1.3435 | 1.3327 | 1.3558 | 1.4084 | 1.4822 | 1.5685 | 1.6603 | 1.7529 | 1.8436 | 1.9309 | 2.014 | 2.0929 | 2.1676 | 2.2382 | 2.305 | 2.3683 | 2.4283 | 2.4854 | 2.5397 | 2.5915 | 2.6409 | 2.6881 | 2.7334 | 2.7769 | 2.8186 | 2.8588 | 2.8974 | 2.9347 | 2.9708 | 3.0056 | 3.0392 | 3.0719 | 3.1035 | 3.1342 | 3.1639 | 3.1929 | 3.2211 | 3.2485 | 3.2751 | 3.3011 | 3.3265 | 3.3513 | 3.3754 | 3.399 | 3.4221 | 3.4446 | 3.4667 | 3.4883 | 3.5094 | 3.5301 | 3.5504 | 3.5703 | 3.5898 | 3.609 | 3.6277
106 |  |  | 106 | 1.6823 | 1.4592 | 1.1715 | 0.76601 | 0.072859 | -0.24156 | 0.072859 | 0.76601 | 1.1715 | 1.4592 | 1.6823 | 1.8646 | 2.0188 | 2.1523 | 2.2701 | 2.3754 | 2.4708 | 2.5578 | 2.6378 | 2.7119 | 2.7809 | 2.8454 | 2.9061 | 2.9632 | 3.0173 | 3.0686 | 3.1174 | 3.1639 | 3.2084 | 3.2509 | 3.2917 | 3.331 | 3.3687 | 3.4051 | 3.4402 | 3.4741 | 3.5068 | 3.5386 | 3.5694 | 3.5992 | 1.7683 | 1.6584 | 1.5405 | 1.4161 | 1.2891 | 1.1687 | 1.0717 | 1.0201 | 1.0301 | 1.0983 | 1.2048 | 1.3287 | 1.4556 | 1.5782 | 1.6937 | 1.8011 | 1.9007 | 1.993 | 2.0787 | 2.1584 | 2.233 | 2.3028 | 2.3684 | 2.4302 | 2.4887 | 2.5441 | 2.5967 | 2.6468 | 2.6946 | 2.7403 | 2.7841 | 2.8261 | 2.8664 | 2.9052 | 2.9426 | 2.9787 | 3.0136 | 3.0472 | 3.0799 | 3.1114 | 3.1421 | 3.1718 | 3.2007 | 3.2288 | 3.2562 | 3.2828 | 3.3087 | 3.334 | 3.3587 | 3.3828 | 3.4063 | 3.4293 | 3.4517 | 3.4737 | 3.4952 | 3.5163 | 3.5369 | 3.5571 | 3.5769 | 3.5964 | 1.8577 | 1.7675 | 1.675 | 1.5829 | 1.4953 | 1.4189 | 1.3624 | 1.3342 | 1.3395 | 1.3774 | 1.4411 | 1.5218 | 1.6115 | 1.7041 | 1.7961 | 1.8853 | 1.9707 | 2.0518 | 2.1287 | 2.2014 | 2.2702 | 2.3353 | 2.397 | 2.4556 | 2.5114 | 2.5644 | 2.6151 | 2.6634 | 2.7098 | 2.7542 | 2.7968 | 2.8378 | 2.8772 | 2.9152 | 2.9519 | 2.9873 | 3.0216 | 3.0548 | 3.0869 | 3.1181 | 3.1483 | 3.1777 | 3.2063 | 3.2341 | 3.2611 | 3.2875 | 3.3132 | 3.3383 | 3.3627 | 3.3866 | 3.41 | 3.4328 | 3.4551 | 3.4769 | 3.4983 | 3.5192 | 3.5397 | 3.5598 | 3.5796 | 3.5989
107 |  |  | 107 | 1.8646 | 1.6823 | 1.4592 | 1.1715 | 0.76601 | 0.072859 | -0.24156 | 0.072859 | 0.76601 | 1.1715 | 1.4592 | 1.6823 | 1.8646 | 2.0188 | 2.1523 | 2.2701 | 2.3754 | 2.4708 | 2.5578 | 2.6378 | 2.7119 | 2.7809 | 2.8454 | 2.9061 | 2.9632 | 3.0173 | 3.0686 | 3.1174 | 3.1639 | 3.2084 | 3.2509 | 3.2917 | 3.331 | 3.3687 | 3.4051 | 3.4402 | 3.4741 | 3.5068 | 3.5386 | 3.5694 | 1.9211 | 1.8232 | 1.7175 | 1.6037 | 1.4824 | 1.356 | 1.2306 | 1.1187 | 1.0404 | 1.0168 | 1.056 | 1.1452 | 1.2622 | 1.3888 | 1.5142 | 1.6337 | 1.7454 | 1.8491 | 1.9451 | 2.0342 | 2.117 | 2.1942 | 2.2665 | 2.3342 | 2.398 | 2.4582 | 2.5152 | 2.5693 | 2.6207 | 2.6697 | 2.7165 | 2.7612 | 2.8041 | 2.8453 | 2.8849 | 2.9231 | 2.9598 | 2.9953 | 3.0296 | 3.0628 | 3.0949 | 3.126 | 3.1562 | 3.1856 | 3.2141 | 3.2418 | 3.2688 | 3.2951 | 3.3207 | 3.3457 | 3.3701 | 3.3939 | 3.4172 | 3.4399 | 3.4622 | 3.4839 | 3.5052 | 3.5261 | 3.5465 | 3.5665 | 1.9885 | 1.904 | 1.8155 | 1.724 | 1.6313 | 1.5406 | 1.4574 | 1.3892 | 1.3451 | 1.3324 | 1.3537 | 1.4048 | 1.4776 | 1.5634 | 1.6551 | 1.7478 | 1.8386 | 1.9261 | 2.0095 | 2.0886 | 2.1635 | 2.2343 | 2.3014 | 2.3648 | 2.4251 | 2.4823 | 2.5367 | 2.5886 | 2.6382 | 2.6856 | 2.7309 | 2.7745 | 2.8163 | 2.8566 | 2.8953 | 2.9327 | 2.9688 | 3.0036 | 3.0374 | 3.0701 | 3.1017 | 3.1325 | 3.1623 | 3.1913 | 3.2195 | 3.2469 | 3.2737 | 3.2997 | 3.3251 | 3.3499 | 3.3741 | 3.3977 | 3.4208 | 3.4434 | 3.4655 | 3.4871 | 3.5082 | 3.529 | 3.5493 | 3.5692
108 |  |  | 108 | 2.0188 | 1.8646 | 1.6823 | 1.4592 | 1.1715 | 0.76601 | 0.072859 | -0.24156 | 0.072859 | 0.76601 | 1.1715 | 1.4592 | 1.6823 | 1.8646 | 2.0188 | 2.1523 | 2.2701 | 2.3754 | 2.4708 | 2.5578 | 2.6378 | 2.7119 | 2.7809 | 2.8454 | 2.9061 | 2.9632 | 3.0173 | 3.0686 | 3.1174 | 3.1639 | 3.2084 | 3.2509 | 3.2917 | 3.331 | 3.3687 | 3.4051 | 3.4402 | 3.4741 | 3.5068 | 3.5386 | 2.0572 | 1.9699 | 1.8758 | 1.7743 | 1.6648 | 1.5473 | 1.4232 | 1.2961 | 1.1751 | 1.0761 | 1.0215 | 1.0279 | 1.0932 | 1.1982 | 1.3216 | 1.4485 | 1.5715 | 1.6874 | 1.7953 | 1.8953 | 1.988 | 2.074 | 2.1541 | 2.2289 | 2.299 | 2.3648 | 2.4269 | 2.4855 | 2.5411 | 2.5938 | 2.6441 | 2.692 | 2.7378 | 2.7817 | 2.8238 | 2.8642 | 2.9031 | 2.9406 | 2.9767 | 3.0116 | 3.0454 | 3.0781 | 3.1097 | 3.1404 | 3.1702 | 3.1991 | 3.2273 | 3.2547 | 3.2813 | 3.3073 | 3.3326 | 3.3573 | 3.3814 | 3.405 | 3.428 | 3.4505 | 3.4725 | 3.494 | 3.5151 | 3.5358 | 2.1093 | 2.0314 | 1.9491 | 1.8627 | 1.7726 | 1.6802 | 1.5879 | 1.5 | 1.4228 | 1.3649 | 1.3349 | 1.3383 | 1.3745 | 1.437 | 1.517 | 1.6063 | 1.6989 | 1.791 | 1.8804 | 1.966 | 2.0474 | 2.1245 | 2.1974 | 2.2664 | 2.3317 | 2.3937 | 2.4524 | 2.5083 | 2.5615 | 2.6123 | 2.6608 | 2.7072 | 2.7517 | 2.7944 | 2.8355 | 2.875 | 2.9131 | 2.9499 | 2.9854 | 3.0197 | 3.0529 | 3.0851 | 3.1164 | 3.1467 | 3.1761 | 3.2047 | 3.2325 | 3.2596 | 3.286 | 3.3118 | 3.3369 | 3.3614 | 3.3853 | 3.4087 | 3.4315 | 3.4539 | 3.4757 | 3.4971 | 3.5181 | 3.5386
109 |  |  | 109 | 2.1523 | 2.0188 | 1.8646 | 1.6823 | 1.4592 | 1.1715 | 0.76601 | 0.072859 | -0.24156 | 0.072859 | 0.76601 | 1.1715 | 1.4592 | 1.6823 | 1.8646 | 2.0188 | 2.1523 | 2.2701 | 2.3754 | 2.4708 | 2.5578 | 2.6378 | 2.7119 | 2.7809 | 2.8454 | 2.9061 | 2.9632 | 3.0173 | 3.0686 | 3.1174 | 3.1639 | 3.2084 | 3.2509 | 3.2917 | 3.331 | 3.3687 | 3.4051 | 3.4402 | 3.4741 | 3.5068 | 2.1791 | 2.1008 | 2.0168 | 1.9264 | 1.8289 | 1.7236 | 1.6103 | 1.4894 | 1.3632 | 1.2374 | 1.1243 | 1.0435 | 1.0165 | 1.0523 | 1.1392 | 1.2552 | 1.3816 | 1.5073 | 1.6272 | 1.7393 | 1.8434 | 1.9399 | 2.0294 | 2.1125 | 2.19 | 2.2625 | 2.3306 | 2.3946 | 2.4549 | 2.5121 | 2.5663 | 2.6179 | 2.667 | 2.7139 | 2.7588 | 2.8018 | 2.8431 | 2.8828 | 2.921 | 2.9578 | 2.9933 | 3.0277 | 3.0609 | 3.0931 | 3.1243 | 3.1546 | 3.184 | 3.2125 | 3.2403 | 3.2673 | 3.2937 | 3.3193 | 3.3443 | 3.3688 | 3.3926 | 3.4159 | 3.4387 | 3.4609 | 3.4827 | 3.504 | 2.2204 | 2.1488 | 2.0731 | 1.9931 | 1.9088 | 1.8206 | 1.7292 | 1.6365 | 1.5455 | 1.4617 | 1.3925 | 1.3468 | 1.3322 | 1.3516 | 1.4013 | 1.4731 | 1.5584 | 1.6499 | 1.7426 | 1.8336 | 1.9213 | 2.0049 | 2.0843 | 2.1594 | 2.2305 | 2.2977 | 2.3614 | 2.4218 | 2.4791 | 2.5337 | 2.5858 | 2.6354 | 2.683 | 2.7285 | 2.7721 | 2.814 | 2.8543 | 2.8932 | 2.9306 | 2.9668 | 3.0017 | 3.0355 | 3.0683 | 3.1 | 3.1308 | 3.1606 | 3.1897 | 3.2179 | 3.2454 | 3.2722 | 3.2983 | 3.3237 | 3.3485 | 3.3727 | 3.3964 | 3.4195 | 3.4421 | 3.4642 | 3.4859 | 3.5071
110 |  |  | 110 | 2.2701 | 2.1523 | 2.0188 | 1.8646 | 1.6823 | 1.4592 | 1.1715 | 0.76601 | 0.072859 | -0.24156 | 0.072859 | 0.76601 | 1.1715 | 1.4592 | 1.6823 | 1.8646 | 2.0188 | 2.1523 | 2.2701 | 2.3754 | 2.4708 | 2.5578 | 2.6378 | 2.7119 | 2.7809 | 2.8454 | 2.9061 | 2.9632 | 3.0173 | 3.0686 | 3.1174 | 3.1639 | 3.2084 | 3.2509 | 3.2917 | 3.331 | 3.3687 | 3.4051 | 3.4402 | 3.4741 | 2.2891 | 2.2184 | 2.1429 | 2.0619 | 1.975 | 1.8813 | 1.7802 | 1.6711 | 1.5541 | 1.4302 | 1.3032 | 1.1814 | 1.0807 | 1.023 | 1.0258 | 1.0883 | 1.1917 | 1.3144 | 1.4415 | 1.5648 | 1.6811 | 1.7895 | 1.8899 | 1.983 | 2.0694 | 2.1498 | 2.2249 | 2.2952 | 2.3612 | 2.4235 | 2.4823 | 2.538 | 2.591 | 2.6413 | 2.6894 | 2.7353 | 2.7793 | 2.8215 | 2.862 | 2.901 | 2.9385 | 2.9747 | 3.0097 | 3.0435 | 3.0762 | 3.108 | 3.1387 | 3.1685 | 3.1975 | 3.2257 | 3.2531 | 3.2798 | 3.3058 | 3.3312 | 3.3559 | 3.3801 | 3.4037 | 3.4267 | 3.4492 | 3.4713 | 2.3225 | 2.2567 | 2.1871 | 2.1136 | 2.0359 | 1.9538 | 1.8676 | 1.7778 | 1.6855 | 1.5931 | 1.5047 | 1.4267 | 1.3674 | 1.3357 | 1.3372 | 1.3717 | 1.433 | 1.5122 | 1.6012 | 1.6937 | 1.7859 | 1.8754 | 1.9613 | 2.0429 | 2.1203 | 2.1934 | 2.2627 | 2.3282 | 2.3903 | 2.4492 | 2.5052 | 2.5586 | 2.6095 | 2.6581 | 2.7047 | 2.7493 | 2.7921 | 2.8332 | 2.8728 | 2.911 | 2.9478 | 2.9834 | 3.0178 | 3.0511 | 3.0834 | 3.1146 | 3.145 | 3.1745 | 3.2031 | 3.231 | 3.2581 | 3.2846 | 3.3103 | 3.3355 | 3.36 | 3.384 | 3.4074 | 3.4302 | 3.4526 | 3.4745
111 |  |  | 111 | 2.3754 | 2.2701 | 2.1523 | 2.0188 | 1.8646 | 1.6823 | 1.4592 | 1.1715 | 0.76601 | 0.072859 | -0.24156 | 0.072859 | 0.76601 | 1.1715 | 1.4592 | 1.6823 | 1.8646 | 2.0188 | 2.1523 | 2.2701 | 2.3754 | 2.4708 | 2.5578 | 2.6378 | 2.7119 | 2.7809 | 2.8454 | 2.9061 | 2.9632 | 3.0173 | 3.0686 | 3.1174 | 3.1639 | 3.2084 | 3.2509 | 3.2917 | 3.331 | 3.3687 | 3.4051 | 3.4402 | 2.389 | 2.3247 | 2.2563 | 2.1834 | 2.1054 | 2.0217 | 1.9316 | 1.8345 | 1.7297 | 1.6169 | 1.4964 | 1.3703 | 1.2443 | 1.13 | 1.0468 | 1.0163 | 1.0487 | 1.1334 | 1.2483 | 1.3745 | 1.5004 | 1.6207 | 1.7333 | 1.8378 | 1.9347 | 2.0245 | 2.108 | 2.1858 | 2.2586 | 2.3269 | 2.3911 | 2.4516 | 2.509 | 2.5633 | 2.615 | 2.6643 | 2.7113 | 2.7563 | 2.7994 | 2.8408 | 2.8806 | 2.9189 | 2.9558 | 2.9914 | 3.0258 | 3.0591 | 3.0913 | 3.1226 | 3.1529 | 3.1823 | 3.2109 | 3.2388 | 3.2658 | 3.2922 | 3.3179 | 3.343 | 3.3674 | 3.3913 | 3.4146 | 3.4374 | 2.4165 | 2.3559 | 2.2919 | 2.2243 | 2.1529 | 2.0774 | 1.9977 | 1.9137 | 1.8256 | 1.7344 | 1.6417 | 1.5505 | 1.4661 | 1.3958 | 1.3486 | 1.3322 | 1.3497 | 1.3978 | 1.4687 | 1.5534 | 1.6447 | 1.7374 | 1.8286 | 1.9165 | 2.0004 | 2.08 | 2.1553 | 2.2266 | 2.294 | 2.3579 | 2.4185 | 2.476 | 2.5307 | 2.5829 | 2.6327 | 2.6803 | 2.7259 | 2.7697 | 2.8117 | 2.8521 | 2.891 | 2.9286 | 2.9648 | 2.9998 | 3.0337 | 3.0664 | 3.0982 | 3.1291 | 3.159 | 3.1881 | 3.2164 | 3.2439 | 3.2707 | 3.2968 | 3.3223 | 3.3471 | 3.3714 | 3.3951 | 3.4182 | 3.4409
112 |  |  | 112 | 2.4708 | 2.3754 | 2.2701 | 2.1523 | 2.0188 | 1.8646 | 1.6823 | 1.4592 | 1.1715 | 0.76601 | 0.072859 | -0.24156 | 0.072859 | 0.76601 | 1.1715 | 1.4592 | 1.6823 | 1.8646 | 2.0188 | 2.1523 | 2.2701 | 2.3754 | 2.4708 | 2.5578 | 2.6378 | 2.7119 | 2.7809 | 2.8454 | 2.9061 | 2.9632 | 3.0173 | 3.0686 | 3.1174 | 3.1639 | 3.2084 | 3.2509 | 3.2917 | 3.331 | 3.3687 | 3.4051 | 2.4804 | 2.4215 | 2.3591 | 2.2929 | 2.2225 | 2.1472 | 2.0666 | 1.98 | 1.8867 | 1.786 | 1.6775 | 1.5609 | 1.4373 | 1.3103 | 1.1879 | 1.0854 | 1.0247 | 1.024 | 1.0835 | 1.1852 | 1.3073 | 1.4344 | 1.5581 | 1.6748 | 1.7836 | 1.8845 | 1.9779 | 2.0647 | 2.1454 | 2.2208 | 2.2913 | 2.3576 | 2.4201 | 2.4791 | 2.535 | 2.5881 | 2.6386 | 2.6868 | 2.7328 | 2.7769 | 2.8192 | 2.8598 | 2.8988 | 2.9364 | 2.9727 | 3.0078 | 3.0417 | 3.0744 | 3.1062 | 3.137 | 3.1669 | 3.1959 | 3.2242 | 3.2516 | 3.2784 | 3.3044 | 3.3298 | 3.3546 | 3.3787 | 3.4024 | 2.5034 | 2.4473 | 2.3883 | 2.3261 | 2.2605 | 2.1911 | 2.1178 | 2.0403 | 1.9585 | 1.8726 | 1.7829 | 1.6907 | 1.5982 | 1.5094 | 1.4306 | 1.3701 | 1.3367 | 1.3363 | 1.369 | 1.429 | 1.5075 | 1.596 | 1.6885 | 1.7808 | 1.8705 | 1.9566 | 2.0385 | 2.1161 | 2.1895 | 2.2589 | 2.3246 | 2.3869 | 2.446 | 2.5022 | 2.5557 | 2.6067 | 2.6555 | 2.7021 | 2.7468 | 2.7897 | 2.831 | 2.8707 | 2.9089 | 2.9458 | 2.9815 | 3.0159 | 3.0493 | 3.0816 | 3.1129 | 3.1433 | 3.1728 | 3.2015 | 3.2295 | 3.2566 | 3.2831 | 3.3089 | 3.3341 | 3.3586 | 3.3826 | 3.4061
113 |  |  | 113 | 2.5578 | 2.4708 | 2.3754 | 2.2701 | 2.1523 | 2.0188 | 1.8646 | 1.6823 | 1.4592 | 1.1715 | 0.76601 | 0.072859 | -0.24156 | 0.072859 | 0.76601 | 1.1715 | 1.4592 | 1.6823 | 1.8646 | 2.0188 | 2.1523 | 2.2701 | 2.3754 | 2.4708 | 2.5578 | 2.6378 | 2.7119 | 2.7809 | 2.8454 | 2.9061 | 2.9632 | 3.0173 | 3.0686 | 3.1174 | 3.1639 | 3.2084 | 3.2509 | 3.2917 | 3.331 | 3.3687 | 2.5646 | 2.5103 | 2.453 | 2.3925 | 2.3284 | 2.2602 | 2.1876 | 2.1099 | 2.0265 | 1.9369 | 1.8402 | 1.7358 | 1.6234 | 1.5033 | 1.3775 | 1.2512 | 1.1358 | 1.0502 | 1.0164 | 1.0454 | 1.1276 | 1.2414 | 1.3673 | 1.4935 | 1.6141 | 1.7272 | 1.8322 | 1.9295 | 2.0197 | 2.1035 | 2.1816 | 2.2546 | 2.3231 | 2.3876 | 2.4483 | 2.5058 | 2.5604 | 2.6122 | 2.6616 | 2.7087 | 2.7538 | 2.797 | 2.8385 | 2.8784 | 2.9167 | 2.9537 | 2.9894 | 3.0239 | 3.0573 | 3.0896 | 3.1209 | 3.1512 | 3.1807 | 3.2094 | 3.2372 | 3.2643 | 3.2907 | 3.3165 | 3.3416 | 3.366 | 2.5841 | 2.532 | 2.4773 | 2.4198 | 2.3593 | 2.2956 | 2.2282 | 2.157 | 2.0818 | 2.0023 | 1.9185 | 1.8307 | 1.7396 | 1.6468 | 1.5555 | 1.4705 | 1.3992 | 1.3505 | 1.3322 | 1.3478 | 1.3944 | 1.4643 | 1.5484 | 1.6395 | 1.7322 | 1.8235 | 1.9116 | 1.9958 | 2.0756 | 2.1512 | 2.2227 | 2.2903 | 2.3544 | 2.4152 | 2.4728 | 2.5277 | 2.5801 | 2.63 | 2.6777 | 2.7234 | 2.7673 | 2.8094 | 2.8499 | 2.8889 | 2.9265 | 2.9628 | 2.9979 | 3.0318 | 3.0646 | 3.0965 | 3.1274 | 3.1573 | 3.1865 | 3.2148 | 3.2424 | 3.2692 | 3.2954 | 3.3209 | 3.3458 | 3.37
114 |  |  | 114 | 2.6378 | 2.5578 | 2.4708 | 2.3754 | 2.2701 | 2.1523 | 2.0188 | 1.8646 | 1.6823 | 1.4592 | 1.1715 | 0.76601 | 0.072859 | -0.24156 | 0.072859 | 0.76601 | 1.1715 | 1.4592 | 1.6823 | 1.8646 | 2.0188 | 2.1523 | 2.2701 | 2.3754 | 2.4708 | 2.5578 | 2.6378 | 2.7119 | 2.7809 | 2.8454 | 2.9061 | 2.9632 | 3.0173 | 3.0686 | 3.1174 | 3.1639 | 3.2084 | 3.2509 | 3.2917 | 3.331 | 2.6425 | 2.5922 | 2.5393 | 2.4836 | 2.4249 | 2.3627 | 2.2968 | 2.2265 | 2.1516 | 2.0713 | 1.9851 | 1.8921 | 1.7919 | 1.6838 | 1.5676 | 1.4444 | 1.3174 | 1.1944 | 1.0903 | 1.0267 | 1.0223 | 1.0788 | 1.1788 | 1.3003 | 1.4273 | 1.5513 | 1.6685 | 1.7777 | 1.879 | 1.9729 | 2.06 | 2.141 | 2.2167 | 2.2875 | 2.354 | 2.4167 | 2.4759 | 2.5319 | 2.5852 | 2.6358 | 2.6841 | 2.7303 | 2.7745 | 2.8168 | 2.8575 | 2.8967 | 2.9344 | 2.9707 | 3.0058 | 3.0398 | 3.0726 | 3.1044 | 3.1353 | 3.1652 | 3.1943 | 3.2226 | 3.2501 | 3.2769 | 3.303 | 3.3284 | 2.6592 | 2.6107 | 2.5598 | 2.5065 | 2.4505 | 2.3917 | 2.3297 | 2.2642 | 2.1951 | 2.122 | 2.0448 | 1.9632 | 1.8775 | 1.788 | 1.6959 | 1.6033 | 1.5142 | 1.4347 | 1.3729 | 1.3377 | 1.3354 | 1.3664 | 1.425 | 1.5027 | 1.5909 | 1.6833 | 1.7756 | 1.8656 | 1.9519 | 2.034 | 2.1118 | 2.1854 | 2.2551 | 2.321 | 2.3835 | 2.4427 | 2.4991 | 2.5527 | 2.6039 | 2.6528 | 2.6995 | 2.7444 | 2.7874 | 2.8287 | 2.8685 | 2.9068 | 2.9438 | 2.9795 | 3.014 | 3.0474 | 3.0798 | 3.1112 | 3.1416 | 3.1712 | 3.1999 | 3.2279 | 3.2551 | 3.2816 | 3.3075 | 3.3327
115 |  |  | 115 | 2.7119 | 2.6378 | 2.5578 | 2.4708 | 2.3754 | 2.2701 | 2.1523 | 2.0188 | 1.8646 | 1.6823 | 1.4592 | 1.1715 | 0.76601 | 0.072859 | -0.24156 | 0.072859 | 0.76601 | 1.1715 | 1.4592 | 1.6823 | 1.8646 | 2.0188 | 2.1523 | 2.2701 | 2.3754 | 2.4708 | 2.5578 | 2.6378 | 2.7119 | 2.7809 | 2.8454 | 2.9061 | 2.9632 | 3.0173 | 3.0686 | 3.1174 | 3.1639 | 3.2084 | 3.2509 | 3.2917 | 2.715 | 2.6681 | 2.619 | 2.5675 | 2.5134 | 2.4563 | 2.396 | 2.3321 | 2.2642 | 2.1918 | 2.1144 | 2.0314 | 1.9421 | 1.8458 | 1.7419 | 1.6299 | 1.5102 | 1.3846 | 1.2581 | 1.1417 | 1.0538 | 1.0166 | 1.0422 | 1.122 | 1.2346 | 1.3602 | 1.4865 | 1.6076 | 1.721 | 1.8265 | 1.9242 | 2.0148 | 2.0989 | 2.1774 | 2.2507 | 2.3194 | 2.384 | 2.445 | 2.5027 | 2.5574 | 2.6094 | 2.6589 | 2.7062 | 2.7514 | 2.7947 | 2.8362 | 2.8762 | 2.9146 | 2.9517 | 2.9874 | 3.022 | 3.0554 | 3.0878 | 3.1191 | 3.1495 | 3.1791 | 3.2078 | 3.2357 | 3.2628 | 3.2893 | 2.7295 | 2.684 | 2.6366 | 2.587 | 2.535 | 2.4804 | 2.4231 | 2.3628 | 2.2992 | 2.2321 | 2.1611 | 2.0861 | 2.0068 | 1.9233 | 1.8357 | 1.7447 | 1.652 | 1.5605 | 1.475 | 1.4027 | 1.3525 | 1.3323 | 1.3461 | 1.3911 | 1.4599 | 1.5435 | 1.6343 | 1.7271 | 1.8185 | 1.9068 | 1.9912 | 2.0713 | 2.1471 | 2.2188 | 2.2866 | 2.3509 | 2.4118 | 2.4697 | 2.5247 | 2.5772 | 2.6272 | 2.6751 | 2.7209 | 2.7649 | 2.8071 | 2.8477 | 2.8867 | 2.9244 | 2.9608 | 2.9959 | 3.0299 | 3.0628 | 3.0947 | 3.1256 | 3.1557 | 3.1849 | 3.2132 | 3.2408 | 3.2677 | 3.2939
116 |  |  | 116 | 2.7809 | 2.7119 | 2.6378 | 2.5578 | 2.4708 | 2.3754 | 2.2701 | 2.1523 | 2.0188 | 1.8646 | 1.6823 | 1.4592 | 1.1715 | 0.76601 | 0.072859 | -0.24156 | 0.072859 | 0.76601 | 1.1715 | 1.4592 | 1.6823 | 1.8646 | 2.0188 | 2.1523 | 2.2701 | 2.3754 | 2.4708 | 2.5578 | 2.6378 | 2.7119 | 2.7809 | 2.8454 | 2.9061 | 2.9632 | 3.0173 | 3.0686 | 3.1174 | 3.1639 | 3.2084 | 3.2509 | 2.7827 | 2.7389 | 2.6931 | 2.6452 | 2.595 | 2.5423 | 2.4868 | 2.4283 | 2.3663 | 2.3006 | 2.2306 | 2.1559 | 2.076 | 1.9901 | 1.8975 | 1.7977 | 1.69 | 1.5743 | 1.4515 | 1.3245 | 1.201 | 1.0953 | 1.0288 | 1.0209 | 1.0743 | 1.1724 | 1.2932 | 1.4202 | 1.5445 | 1.6621 | 1.7718 | 1.8735 | 1.9678 | 2.0553 | 2.1366 | 2.2126 | 2.2837 | 2.3504 | 2.4133 | 2.4726 | 2.5289 | 2.5822 | 2.633 | 2.6815 | 2.7277 | 2.772 | 2.8145 | 2.8553 | 2.8945 | 2.9323 | 2.9687 | 3.0039 | 3.0379 | 3.0708 | 3.1027 | 3.1336 | 3.1636 | 3.1927 | 3.221 | 3.2486 | 2.7954 | 2.7527 | 2.7083 | 2.6619 | 2.6134 | 2.5627 | 2.5096 | 2.4538 | 2.3951 | 2.3332 | 2.268 | 2.1991 | 2.1262 | 2.0492 | 1.9679 | 1.8824 | 1.7931 | 1.7011 | 1.6085 | 1.519 | 1.4387 | 1.3757 | 1.3388 | 1.3346 | 1.3638 | 1.4212 | 1.498 | 1.5858 | 1.6781 | 1.7705 | 1.8606 | 1.9471 | 2.0295 | 2.1076 | 2.1814 | 2.2513 | 2.3174 | 2.3801 | 2.4395 | 2.496 | 2.5498 | 2.6011 | 2.6501 | 2.697 | 2.7419 | 2.785 | 2.8264 | 2.8663 | 2.9047 | 2.9417 | 2.9775 | 3.0121 | 3.0456 | 3.078 | 3.1094 | 3.1399 | 3.1696 | 3.1984 | 3.2264 | 3.2536
117 |  |  | 117 | 2.8454 | 2.7809 | 2.7119 | 2.6378 | 2.5578 | 2.4708 | 2.3754 | 2.2701 | 2.1523 | 2.0188 | 1.8646 | 1.6823 | 1.4592 | 1.1715 | 0.76601 | 0.072859 | -0.24156 | 0.072859 | 0.76601 | 1.1715 | 1.4592 | 1.6823 | 1.8646 | 2.0188 | 2.1523 | 2.2701 | 2.3754 | 2.4708 | 2.5578 | 2.6378 | 2.7119 | 2.7809 | 2.8454 | 2.9061 | 2.9632 | 3.0173 | 3.0686 | 3.1174 | 3.1639 | 3.2084 | 2.8463 | 2.8051 | 2.7623 | 2.7175 | 2.6708 | 2.6218 | 2.5705 | 2.5165 | 2.4596 | 2.3995 | 2.3358 | 2.2681 | 2.196 | 2.1189 | 2.0362 | 1.9473 | 1.8514 | 1.7479 | 1.6364 | 1.5171 | 1.3917 | 1.2651 | 1.1477 | 1.0576 | 1.017 | 1.0391 | 1.1164 | 1.2278 | 1.3531 | 1.4795 | 1.601 | 1.7149 | 1.8208 | 1.9189 | 2.0099 | 2.0944 | 2.1731 | 2.2467 | 2.3157 | 2.3805 | 2.4417 | 2.4995 | 2.5544 | 2.6065 | 2.6562 | 2.7036 | 2.7489 | 2.7923 | 2.8339 | 2.874 | 2.9125 | 2.9496 | 2.9855 | 3.0201 | 3.0536 | 3.086 | 3.1174 | 3.1479 | 3.1774 | 3.2062 | 2.8575 | 2.8173 | 2.7755 | 2.732 | 2.6866 | 2.6393 | 2.5898 | 2.538 | 2.4836 | 2.4264 | 2.3663 | 2.3029 | 2.236 | 2.1652 | 2.0904 | 2.0114 | 1.9281 | 1.8407 | 1.7499 | 1.6572 | 1.5655 | 1.4795 | 1.4063 | 1.3545 | 1.3326 | 1.3444 | 1.3879 | 1.4556 | 1.5385 | 1.6291 | 1.7219 | 1.8134 | 1.9019 | 1.9865 | 2.0669 | 2.1429 | 2.2149 | 2.2829 | 2.3474 | 2.4085 | 2.4665 | 2.5217 | 2.5743 | 2.6245 | 2.6725 | 2.7184 | 2.7625 | 2.8048 | 2.8454 | 2.8846 | 2.9223 | 2.9588 | 2.994 | 3.028 | 3.061 | 3.093 | 3.1239 | 3.154 | 3.1832 | 3.2117
118 |  |  | 118 | 2.9061 | 2.8454 | 2.7809 | 2.7119 | 2.6378 | 2.5578 | 2.4708 | 2.3754 | 2.2701 | 2.1523 | 2.0188 | 1.8646 | 1.6823 | 1.4592 | 1.1715 | 0.76601 | 0.072859 | -0.24156 | 0.072859 | 0.76601 | 1.1715 | 1.4592 | 1.6823 | 1.8646 | 2.0188 | 2.1523 | 2.2701 | 2.3754 | 2.4708 | 2.5578 | 2.6378 | 2.7119 | 2.7809 | 2.8454 | 2.9061 | 2.9632 | 3.0173 | 3.0686 | 3.1174 | 3.1639 | 2.9061 | 2.8674 | 2.8271 | 2.7851 | 2.7414 | 2.6957 | 2.648 | 2.5979 | 2.5454 | 2.49 | 2.4316 | 2.3699 | 2.3044 | 2.2346 | 2.1602 | 2.0806 | 1.995 | 1.9029 | 1.8035 | 1.6963 | 1.581 | 1.4585 | 1.3316 | 1.2076 | 1.1004 | 1.0311 | 1.0196 | 1.0699 | 1.1661 | 1.2861 | 1.4131 | 1.5377 | 1.6557 | 1.7659 | 1.868 | 1.9627 | 2.0505 | 2.1322 | 2.2084 | 2.2798 | 2.3468 | 2.4098 | 2.4694 | 2.5258 | 2.5793 | 2.6302 | 2.6788 | 2.7252 | 2.7696 | 2.8122 | 2.853 | 2.8923 | 2.9302 | 2.9667 | 3.002 | 3.036 | 3.069 | 3.1009 | 3.1319 | 3.1619 | 2.9161 | 2.8781 | 2.8387 | 2.7978 | 2.7552 | 2.7108 | 2.6646 | 2.6162 | 2.5656 | 2.5126 | 2.457 | 2.3984 | 2.3368 | 2.2718 | 2.2031 | 2.1304 | 2.0537 | 1.9726 | 1.8873 | 1.7982 | 1.7063 | 1.6136 | 1.5239 | 1.4429 | 1.3786 | 1.3401 | 1.3339 | 1.3614 | 1.4173 | 1.4933 | 1.5807 | 1.6729 | 1.7654 | 1.8557 | 1.9424 | 2.025 | 2.1033 | 2.1774 | 2.2475 | 2.3138 | 2.3766 | 2.4363 | 2.4929 | 2.5468 | 2.5983 | 2.6474 | 2.6944 | 2.7394 | 2.7826 | 2.8241 | 2.8641 | 2.9026 | 2.9397 | 2.9755 | 3.0102 | 3.0437 | 3.0762 | 3.1077 | 3.1382 | 3.1679
119 |  |  | 119 | 2.9632 | 2.9061 | 2.8454 | 2.7809 | 2.7119 | 2.6378 | 2.5578 | 2.4708 | 2.3754 | 2.2701 | 2.1523 | 2.0188 | 1.8646 | 1.6823 | 1.4592 | 1.1715 | 0.76601 | 0.072859 | -0.24156 | 0.072859 | 0.76601 | 1.1715 | 1.4592 | 1.6823 | 1.8646 | 2.0188 | 2.1523 | 2.2701 | 2.3754 | 2.4708 | 2.5578 | 2.6378 | 2.7119 | 2.7809 | 2.8454 | 2.9061 | 2.9632 | 3.0173 | 3.0686 | 3.1174 | 2.9627 | 2.926 | 2.888 | 2.8485 | 2.8075 | 2.7647 | 2.7201 | 2.6735 | 2.6247 | 2.5734 | 2.5196 | 2.4629 | 2.4029 | 2.3395 | 2.272 | 2.2002 | 2.1233 | 2.041 | 1.9524 | 1.857 | 1.7539 | 1.6429 | 1.524 | 1.3989 | 1.2721 | 1.1538 | 1.0615 | 1.0177 | 1.0363 | 1.111 | 1.221 | 1.3459 | 1.4725 | 1.5943 | 1.7087 | 1.8151 | 1.9136 | 2.005 | 2.0898 | 2.1688 | 2.2427 | 2.3119 | 2.377 | 2.4384 | 2.4964 | 2.5514 | 2.6037 | 2.6534 | 2.701 | 2.7464 | 2.7899 | 2.8317 | 2.8718 | 2.9104 | 2.9476 | 2.9835 | 3.0182 | 3.0517 | 3.0842 | 3.1157 | 2.9716 | 2.9356 | 2.8983 | 2.8597 | 2.8196 | 2.7779 | 2.7345 | 2.6892 | 2.642 | 2.5926 | 2.5409 | 2.4867 | 2.4297 | 2.3697 | 2.3065 | 2.2398 | 2.1693 | 2.0947 | 2.0159 | 1.9329 | 1.8457 | 1.7551 | 1.6625 | 1.5706 | 1.4841 | 1.4099 | 1.3567 | 1.3329 | 1.3429 | 1.3847 | 1.4513 | 1.5336 | 1.6239 | 1.7167 | 1.8084 | 1.8971 | 1.9819 | 2.0625 | 2.1388 | 2.2109 | 2.2792 | 2.3439 | 2.4052 | 2.4633 | 2.5187 | 2.5714 | 2.6217 | 2.6698 | 2.7159 | 2.76 | 2.8024 | 2.8432 | 2.8824 | 2.9203 | 2.9568 | 2.992 | 3.0262 | 3.0592 | 3.0912 | 3.1222
120 |  |  | 120 | 3.0173 | 2.9632 | 2.9061 | 2.8454 | 2.7809 | 2.7119 | 2.6378 | 2.5578 | 2.4708 | 2.3754 | 2.2701 | 2.1523 | 2.0188 | 1.8646 | 1.6823 | 1.4592 | 1.1715 | 0.76601 | 0.072859 | -0.24156 | 0.072859 | 0.76601 | 1.1715 | 1.4592 | 1.6823 | 1.8646 | 2.0188 | 2.1523 | 2.2701 | 2.3754 | 2.4708 | 2.5578 | 2.6378 | 2.7119 | 2.7809 | 2.8454 | 2.9061 | 2.9632 | 3.0173 | 3.0686 | 3.0163 | 2.9815 | 2.9455 | 2.9083 | 2.8696 | 2.8294 | 2.7875 | 2.7439 | 2.6983 | 2.6507 | 2.6008 | 2.5484 | 2.4932 | 2.435 | 2.3734 | 2.3081 | 2.2387 | 2.1646 | 2.0852 | 2 | 1.9083 | 1.8093 | 1.7025 | 1.5877 | 1.4655 | 1.3388 | 1.2143 | 1.1056 | 1.0336 | 1.0186 | 1.0656 | 1.1599 | 1.2791 | 1.406 | 1.5308 | 1.6493 | 1.7599 | 1.8625 | 1.9576 | 2.0458 | 2.1278 | 2.2043 | 2.2759 | 2.3431 | 2.4064 | 2.4661 | 2.5227 | 2.5764 | 2.6275 | 2.6761 | 2.7226 | 2.7672 | 2.8098 | 2.8508 | 2.8902 | 2.9281 | 2.9647 | 3 | 3.0341 | 3.0672 | 3.0243 | 2.9901 | 2.9548 | 2.9182 | 2.8803 | 2.8409 | 2.8001 | 2.7576 | 2.7134 | 2.6672 | 2.619 | 2.5685 | 2.5157 | 2.4602 | 2.4018 | 2.3403 | 2.2755 | 2.207 | 2.1346 | 2.0581 | 1.9773 | 1.8922 | 1.8033 | 1.7115 | 1.6188 | 1.5287 | 1.447 | 1.3816 | 1.3414 | 1.3334 | 1.359 | 1.4136 | 1.4887 | 1.5757 | 1.6677 | 1.7602 | 1.8507 | 1.9376 | 2.0205 | 2.099 | 2.1733 | 2.2436 | 2.3102 | 2.3732 | 2.433 | 2.4898 | 2.5439 | 2.5955 | 2.6447 | 2.6918 | 2.737 | 2.7803 | 2.8219 | 2.8619 | 2.9005 | 2.9377 | 2.9736 | 3.0083 | 3.0419 | 3.0744
121 |  |  | 121 | 3.0686 | 3.0173 | 2.9632 | 2.9061 | 2.8454 | 2.7809 | 2.7119 | 2.6378 | 2.5578 | 2.4708 | 2.3754 | 2.2701 | 2.1523 | 2.0188 | 1.8646 | 1.6823 | 1.4592 | 1.1715 | 0.76601 | 0.072859 | -0.24156 | 0.072859 | 0.76601 | 1.1715 | 1.4592 | 1.6823 | 1.8646 | 2.0188 | 2.1523 | 2.2701 | 2.3754 | 2.4708 | 2.5578 | 2.6378 | 2.7119 | 2.7809 | 2.8454 | 2.9061 | 2.9632 | 3.0173 | 3.0672 | 3.0341 | 3 | 2.9647 | 2.9281 | 2.8902 | 2.8508 | 2.8098 | 2.7672 | 2.7226 | 2.6761 | 2.6275 | 2.5764 | 2.5227 | 2.4661 | 2.4064 | 2.3431 | 2.2759 | 2.2043 | 2.1278 | 2.0458 | 1.9576 | 1.8625 | 1.7599 | 1.6493 | 1.5308 | 1.406 | 1.2791 | 1.1599 | 1.0656 | 1.0186 | 1.0336 | 1.1056 | 1.2143 | 1.3388 | 1.4655 | 1.5877 | 1.7025 | 1.8093 | 1.9083 | 2 | 2.0852 | 2.1646 | 2.2387 | 2.3081 | 2.3734 | 2.435 | 2.4932 | 2.5484 | 2.6008 | 2.6507 | 2.6983 | 2.7439 | 2.7875 | 2.8294 | 2.8696 | 2.9083 | 2.9455 | 2.9815 | 3.0163 | 3.0744 | 3.0419 | 3.0083 | 2.9736 | 2.9377 | 2.9005 | 2.8619 | 2.8219 | 2.7803 | 2.737 | 2.6918 | 2.6447 | 2.5955 | 2.5439 | 2.4898 | 2.433 | 2.3732 | 2.3102 | 2.2436 | 2.1733 | 2.099 | 2.0205 | 1.9376 | 1.8507 | 1.7602 | 1.6677 | 1.5757 | 1.4887 | 1.4136 | 1.359 | 1.3334 | 1.3414 | 1.3816 | 1.447 | 1.5287 | 1.6188 | 1.7115 | 1.8033 | 1.8922 | 1.9773 | 2.0581 | 2.1346 | 2.207 | 2.2755 | 2.3403 | 2.4018 | 2.4602 | 2.5157 | 2.5685 | 2.619 | 2.6672 | 2.7134 | 2.7576 | 2.8001 | 2.8409 | 2.8803 | 2.9182 | 2.9548 | 2.9901 | 3.0243
122 |  |  | 122 | 3.1174 | 3.0686 | 3.0173 | 2.9632 | 2.9061 | 2.8454 | 2.7809 | 2.7119 | 2.6378 | 2.5578 | 2.4708 | 2.3754 | 2.2701 | 2.1523 | 2.0188 | 1.8646 | 1.6823 | 1.4592 | 1.1715 | 0.76601 | 0.072859 | -0.24156 | 0.072859 | 0.76601 | 1.1715 | 1.4592 | 1.6823 | 1.8646 | 2.0188 | 2.1523 | 2.2701 | 2.3754 | 2.4708 | 2.5578 | 2.6378 | 2.7119 | 2.7809 | 2.8454 | 2.9061 | 2.9632 | 3.1157 | 3.0842 | 3.0517 | 3.0182 | 2.9835 | 2.9476 | 2.9104 | 2.8718 | 2.8317 | 2.7899 | 2.7464 | 2.701 | 2.6534 | 2.6037 | 2.5514 | 2.4964 | 2.4384 | 2.377 | 2.3119 | 2.2427 | 2.1688 | 2.0898 | 2.005 | 1.9136 | 1.8151 | 1.7087 | 1.5943 | 1.4725 | 1.3459 | 1.221 | 1.111 | 1.0363 | 1.0177 | 1.0615 | 1.1538 | 1.2721 | 1.3989 | 1.524 | 1.6429 | 1.7539 | 1.857 | 1.9524 | 2.041 | 2.1233 | 2.2002 | 2.272 | 2.3395 | 2.4029 | 2.4629 | 2.5196 | 2.5734 | 2.6247 | 2.6735 | 2.7201 | 2.7647 | 2.8075 | 2.8485 | 2.888 | 2.926 | 2.9627 | 3.1222 | 3.0912 | 3.0592 | 3.0262 | 2.992 | 2.9568 | 2.9203 | 2.8824 | 2.8432 | 2.8024 | 2.76 | 2.7159 | 2.6698 | 2.6217 | 2.5714 | 2.5187 | 2.4633 | 2.4052 | 2.3439 | 2.2792 | 2.2109 | 2.1388 | 2.0625 | 1.9819 | 1.8971 | 1.8084 | 1.7167 | 1.6239 | 1.5336 | 1.4513 | 1.3847 | 1.3429 | 1.3329 | 1.3567 | 1.4099 | 1.4841 | 1.5706 | 1.6625 | 1.7551 | 1.8457 | 1.9329 | 2.0159 | 2.0947 | 2.1693 | 2.2398 | 2.3065 | 2.3697 | 2.4297 | 2.4867 | 2.5409 | 2.5926 | 2.642 | 2.6892 | 2.7345 | 2.7779 | 2.8196 | 2.8597 | 2.8983 | 2.9356 | 2.9716
123 |  |  | 123 | 3.1639 | 3.1174 | 3.0686 | 3.0173 | 2.9632 | 2.9061 | 2.8454 | 2.7809 | 2.7119 | 2.6378 | 2.5578 | 2.4708 | 2.3754 | 2.2701 | 2.1523 | 2.0188 | 1.8646 | 1.6823 | 1.4592 | 1.1715 | 0.76601 | 0.072859 | -0.24156 | 0.072859 | 0.76601 | 1.1715 | 1.4592 | 1.6823 | 1.8646 | 2.0188 | 2.1523 | 2.2701 | 2.3754 | 2.4708 | 2.5578 | 2.6378 | 2.7119 | 2.7809 | 2.8454 | 2.9061 | 3.1619 | 3.1319 | 3.1009 | 3.069 | 3.036 | 3.002 | 2.9667 | 2.9302 | 2.8923 | 2.853 | 2.8122 | 2.7696 | 2.7252 | 2.6788 | 2.6302 | 2.5793 | 2.5258 | 2.4694 | 2.4098 | 2.3468 | 2.2798 | 2.2084 | 2.1322 | 2.0505 | 1.9627 | 1.868 | 1.7659 | 1.6557 | 1.5377 | 1.4131 | 1.2861 | 1.1661 | 1.0699 | 1.0196 | 1.0311 | 1.1004 | 1.2076 | 1.3316 | 1.4585 | 1.581 | 1.6963 | 1.8035 | 1.9029 | 1.995 | 2.0806 | 2.1602 | 2.2346 | 2.3044 | 2.3699 | 2.4316 | 2.49 | 2.5454 | 2.5979 | 2.648 | 2.6957 | 2.7414 | 2.7851 | 2.8271 | 2.8674 | 2.9061 | 3.1679 | 3.1382 | 3.1077 | 3.0762 | 3.0437 | 3.0102 | 2.9755 | 2.9397 | 2.9026 | 2.8641 | 2.8241 | 2.7826 | 2.7394 | 2.6944 | 2.6474 | 2.5983 | 2.5468 | 2.4929 | 2.4363 | 2.3766 | 2.3138 | 2.2475 | 2.1774 | 2.1033 | 2.025 | 1.9424 | 1.8557 | 1.7654 | 1.6729 | 1.5807 | 1.4933 | 1.4173 | 1.3614 | 1.3339 | 1.3401 | 1.3786 | 1.4429 | 1.5239 | 1.6136 | 1.7063 | 1.7982 | 1.8873 | 1.9726 | 2.0537 | 2.1304 | 2.2031 | 2.2718 | 2.3368 | 2.3984 | 2.457 | 2.5126 | 2.5656 | 2.6162 | 2.6646 | 2.7108 | 2.7552 | 2.7978 | 2.8387 | 2.8781 | 2.9161
124 |  |  | 124 | 3.2084 | 3.1639 | 3.1174 | 3.0686 | 3.0173 | 2.9632 | 2.9061 | 2.8454 | 2.7809 | 2.7119 | 2.6378 | 2.5578 | 2.4708 | 2.3754 | 2.2701 | 2.1523 | 2.0188 | 1.8646 | 1.6823 | 1.4592 | 1.1715 | 0.76601 | 0.072859 | -0.24156 | 0.072859 | 0.76601 | 1.1715 | 1.4592 | 1.6823 | 1.8646 | 2.0188 | 2.1523 | 2.2701 | 2.3754 | 2.4708 | 2.5578 | 2.6378 | 2.7119 | 2.7809 | 2.8454 | 3.2062 | 3.1774 | 3.1479 | 3.1174 | 3.086 | 3.0536 | 3.0201 | 2.9855 | 2.9496 | 2.9125 | 2.874 | 2.8339 | 2.7923 | 2.7489 | 2.7036 | 2.6562 | 2.6065 | 2.5544 | 2.4995 | 2.4417 | 2.3805 | 2.3157 | 2.2467 | 2.1731 | 2.0944 | 2.0099 | 1.9189 | 1.8208 | 1.7149 | 1.601 | 1.4795 | 1.3531 | 1.2278 | 1.1164 | 1.0391 | 1.017 | 1.0576 | 1.1477 | 1.2651 | 1.3917 | 1.5171 | 1.6364 | 1.7479 | 1.8514 | 1.9473 | 2.0362 | 2.1189 | 2.196 | 2.2681 | 2.3358 | 2.3995 | 2.4596 | 2.5165 | 2.5705 | 2.6218 | 2.6708 | 2.7175 | 2.7623 | 2.8051 | 2.8463 | 3.2117 | 3.1832 | 3.154 | 3.1239 | 3.093 | 3.061 | 3.028 | 2.994 | 2.9588 | 2.9223 | 2.8846 | 2.8454 | 2.8048 | 2.7625 | 2.7184 | 2.6725 | 2.6245 | 2.5743 | 2.5217 | 2.4665 | 2.4085 | 2.3474 | 2.2829 | 2.2149 | 2.1429 | 2.0669 | 1.9865 | 1.9019 | 1.8134 | 1.7219 | 1.6291 | 1.5385 | 1.4556 | 1.3879 | 1.3444 | 1.3326 | 1.3545 | 1.4063 | 1.4795 | 1.5655 | 1.6572 | 1.7499 | 1.8407 | 1.9281 | 2.0114 | 2.0904 | 2.1652 | 2.236 | 2.3029 | 2.3663 | 2.4264 | 2.4836 | 2.538 | 2.5898 | 2.6393 | 2.6866 | 2.732 | 2.7755 | 2.8173 | 2.8575
125 |  |  | 125 | 3.2509 | 3.2084 | 3.1639 | 3.1174 | 3.0686 | 3.0173 | 2.9632 | 2.9061 | 2.8454 | 2.7809 | 2.7119 | 2.6378 | 2.5578 | 2.4708 | 2.3754 | 2.2701 | 2.1523 | 2.0188 | 1.8646 | 1.6823 | 1.4592 | 1.1715 | 0.76601 | 0.072859 | -0.24156 | 0.072859 | 0.76601 | 1.1715 | 1.4592 | 1.6823 | 1.8646 | 2.0188 | 2.1523 | 2.2701 | 2.3754 | 2.4708 | 2.5578 | 2.6378 | 2.7119 | 2.7809 | 3.2486 | 3.221 | 3.1927 | 3.1636 | 3.1336 | 3.1027 | 3.0708 | 3.0379 | 3.0039 | 2.9687 | 2.9323 | 2.8945 | 2.8553 | 2.8145 | 2.772 | 2.7277 | 2.6815 | 2.633 | 2.5822 | 2.5289 | 2.4726 | 2.4133 | 2.3504 | 2.2837 | 2.2126 | 2.1366 | 2.0553 | 1.9678 | 1.8735 | 1.7718 | 1.6621 | 1.5445 | 1.4202 | 1.2932 | 1.1724 | 1.0743 | 1.0209 | 1.0288 | 1.0953 | 1.201 | 1.3245 | 1.4515 | 1.5743 | 1.69 | 1.7977 | 1.8975 | 1.9901 | 2.076 | 2.1559 | 2.2306 | 2.3006 | 2.3663 | 2.4283 | 2.4868 | 2.5423 | 2.595 | 2.6452 | 2.6931 | 2.7389 | 2.7827 | 3.2536 | 3.2264 | 3.1984 | 3.1696 | 3.1399 | 3.1094 | 3.078 | 3.0456 | 3.0121 | 2.9775 | 2.9417 | 2.9047 | 2.8663 | 2.8264 | 2.785 | 2.7419 | 2.697 | 2.6501 | 2.6011 | 2.5498 | 2.496 | 2.4395 | 2.3801 | 2.3174 | 2.2513 | 2.1814 | 2.1076 | 2.0295 | 1.9471 | 1.8606 | 1.7705 | 1.6781 | 1.5858 | 1.498 | 1.4212 | 1.3638 | 1.3346 | 1.3388 | 1.3757 | 1.4387 | 1.519 | 1.6085 | 1.7011 | 1.7931 | 1.8824 | 1.9679 | 2.0492 | 2.1262 | 2.1991 | 2.268 | 2.3332 | 2.3951 | 2.4538 | 2.5096 | 2.5627 | 2.6134 | 2.6619 | 2.7083 | 2.7527 | 2.7954
126 |  |  | 126 | 3.2917 | 3.2509 | 3.2084 | 3.1639 | 3.1174 | 3.0686 | 3.0173 | 2.9632 | 2.9061 | 2.8454 | 2.7809 | 2.7119 | 2.6378 | 2.5578 | 2.4708 | 2.3754 | 2.2701 | 2.1523 | 2.0188 | 1.8646 | 1.6823 | 1.4592 | 1.1715 | 0.76601 | 0.072859 | -0.24156 | 0.072859 | 0.76601 | 1.1715 | 1.4592 | 1.6823 | 1.8646 | 2.0188 | 2.1523 | 2.2701 | 2.3754 | 2.4708 | 2.5578 | 2.6378 | 2.7119 | 3.2893 | 3.2628 | 3.2357 | 3.2078 | 3.1791 | 3.1495 | 3.1191 | 3.0878 | 3.0554 | 3.022 | 2.9874 | 2.9517 | 2.9146 | 2.8762 | 2.8362 | 2.7947 | 2.7514 | 2.7062 | 2.6589 | 2.6094 | 2.5574 | 2.5027 | 2.445 | 2.384 | 2.3194 | 2.2507 | 2.1774 | 2.0989 | 2.0148 | 1.9242 | 1.8265 | 1.721 | 1.6076 | 1.4865 | 1.3602 | 1.2346 | 1.122 | 1.0422 | 1.0166 | 1.0538 | 1.1417 | 1.2581 | 1.3846 | 1.5102 | 1.6299 | 1.7419 | 1.8458 | 1.9421 | 2.0314 | 2.1144 | 2.1918 | 2.2642 | 2.3321 | 2.396 | 2.4563 | 2.5134 | 2.5675 | 2.619 | 2.6681 | 2.715 | 3.2939 | 3.2677 | 3.2408 | 3.2132 | 3.1849 | 3.1557 | 3.1256 | 3.0947 | 3.0628 | 3.0299 | 2.9959 | 2.9608 | 2.9244 | 2.8867 | 2.8477 | 2.8071 | 2.7649 | 2.7209 | 2.6751 | 2.6272 | 2.5772 | 2.5247 | 2.4697 | 2.4118 | 2.3509 | 2.2866 | 2.2188 | 2.1471 | 2.0713 | 1.9912 | 1.9068 | 1.8185 | 1.7271 | 1.6343 | 1.5435 | 1.4599 | 1.3911 | 1.3461 | 1.3323 | 1.3525 | 1.4027 | 1.475 | 1.5605 | 1.652 | 1.7447 | 1.8357 | 1.9233 | 2.0068 | 2.0861 | 2.1611 | 2.2321 | 2.2992 | 2.3628 | 2.4231 | 2.4804 | 2.535 | 2.587 | 2.6366 | 2.684 | 2.7295
127 |  |  | 127 | 3.331 | 3.2917 | 3.2509 | 3.2084 | 3.1639 | 3.1174 | 3.0686 | 3.0173 | 2.9632 | 2.9061 | 2.8454 | 2.7809 | 2.7119 | 2.6378 | 2.5578 | 2.4708 | 2.3754 | 2.2701 | 2.1523 | 2.0188 | 1.8646 | 1.6823 | 1.4592 | 1.1715 | 0.76601 | 0.072859 | -0.24156 | 0.072859 | 0.76601 | 1.1715 | 1.4592 | 1.6823 | 1.8646 | 2.0188 | 2.1523 | 2.2701 | 2.3754 | 2.4708 | 2.5578 | 2.6378 | 3.3284 | 3.303 | 3.2769 | 3.2501 | 3.2226 | 3.1943 | 3.1652 | 3.1353 | 3.1044 | 3.0726 | 3.0398 | 3.0058 | 2.9707 | 2.9344 | 2.8967 | 2.8575 | 2.8168 | 2.7745 | 2.7303 | 2.6841 | 2.6358 | 2.5852 | 2.5319 | 2.4759 | 2.4167 | 2.354 | 2.2875 | 2.2167 | 2.141 | 2.06 | 1.9729 | 1.879 | 1.7777 | 1.6685 | 1.5513 | 1.4273 | 1.3003 | 1.1788 | 1.0788 | 1.0223 | 1.0267 | 1.0903 | 1.1944 | 1.3174 | 1.4444 | 1.5676 | 1.6838 | 1.7919 | 1.8921 | 1.9851 | 2.0713 | 2.1516 | 2.2265 | 2.2968 | 2.3627 | 2.4249 | 2.4836 | 2.5393 | 2.5922 | 2.6425 | 3.3327 | 3.3075 | 3.2816 | 3.2551 | 3.2279 | 3.1999 | 3.1712 | 3.1416 | 3.1112 | 3.0798 | 3.0474 | 3.014 | 2.9795 | 2.9438 | 2.9068 | 2.8685 | 2.8287 | 2.7874 | 2.7444 | 2.6995 | 2.6528 | 2.6039 | 2.5527 | 2.4991 | 2.4427 | 2.3835 | 2.321 | 2.2551 | 2.1854 | 2.1118 | 2.034 | 1.9519 | 1.8656 | 1.7756 | 1.6833 | 1.5909 | 1.5027 | 1.425 | 1.3664 | 1.3354 | 1.3377 | 1.3729 | 1.4347 | 1.5142 | 1.6033 | 1.6959 | 1.788 | 1.8775 | 1.9632 | 2.0448 | 2.122 | 2.1951 | 2.2642 | 2.3297 | 2.3917 | 2.4505 | 2.5065 | 2.5598 | 2.6107 | 2.6592
128 |  |  | 128 | 3.3687 | 3.331 | 3.2917 | 3.2509 | 3.2084 | 3.1639 | 3.1174 | 3.0686 | 3.0173 | 2.9632 | 2.9061 | 2.8454 | 2.7809 | 2.7119 | 2.6378 | 2.5578 | 2.4708 | 2.3754 | 2.2701 | 2.1523 | 2.0188 | 1.8646 | 1.6823 | 1.4592 | 1.1715 | 0.76601 | 0.072859 | -0.24156 | 0.072859 | 0.76601 | 1.1715 | 1.4592 | 1.6823 | 1.8646 | 2.0188 | 2.1523 | 2.2701 | 2.3754 | 2.4708 | 2.5578 | 3.366 | 3.3416 | 3.3165 | 3.2907 | 3.2643 | 3.2372 | 3.2094 | 3.1807 | 3.1512 | 3.1209 | 3.0896 | 3.0573 | 3.0239 | 2.9894 | 2.9537 | 2.9167 | 2.8784 | 2.8385 | 2.797 | 2.7538 | 2.7087 | 2.6616 | 2.6122 | 2.5604 | 2.5058 | 2.4483 | 2.3876 | 2.3231 | 2.2546 | 2.1816 | 2.1035 | 2.0197 | 1.9295 | 1.8322 | 1.7272 | 1.6141 | 1.4935 | 1.3673 | 1.2414 | 1.1276 | 1.0454 | 1.0164 | 1.0502 | 1.1358 | 1.2512 | 1.3775 | 1.5033 | 1.6234 | 1.7358 | 1.8402 | 1.9369 | 2.0265 | 2.1099 | 2.1876 | 2.2602 | 2.3284 | 2.3925 | 2.453 | 2.5103 | 2.5646 | 3.37 | 3.3458 | 3.3209 | 3.2954 | 3.2692 | 3.2424 | 3.2148 | 3.1865 | 3.1573 | 3.1274 | 3.0965 | 3.0646 | 3.0318 | 2.9979 | 2.9628 | 2.9265 | 2.8889 | 2.8499 | 2.8094 | 2.7673 | 2.7234 | 2.6777 | 2.63 | 2.5801 | 2.5277 | 2.4728 | 2.4152 | 2.3544 | 2.2903 | 2.2227 | 2.1512 | 2.0756 | 1.9958 | 1.9116 | 1.8235 | 1.7322 | 1.6395 | 1.5484 | 1.4643 | 1.3944 | 1.3478 | 1.3322 | 1.3505 | 1.3992 | 1.4705 | 1.5555 | 1.6468 | 1.7396 | 1.8307 | 1.9185 | 2.0023 | 2.0818 | 2.157 | 2.2282 | 2.2956 | 2.3593 | 2.4198 | 2.4773 | 2.532 | 2.5841
129 |  |  | 129 | 3.4051 | 3.3687 | 3.331 | 3.2917 | 3.2509 | 3.2084 | 3.1639 | 3.1174 | 3.0686 | 3.0173 | 2.9632 | 2.9061 | 2.8454 | 2.7809 | 2.7119 | 2.6378 | 2.5578 | 2.4708 | 2.3754 | 2.2701 | 2.1523 | 2.0188 | 1.8646 | 1.6823 | 1.4592 | 1.1715 | 0.76601 | 0.072859 | -0.24156 | 0.072859 | 0.76601 | 1.1715 | 1.4592 | 1.6823 | 1.8646 | 2.0188 | 2.1523 | 2.2701 | 2.3754 | 2.4708 | 3.4024 | 3.3787 | 3.3546 | 3.3298 | 3.3044 | 3.2784 | 3.2516 | 3.2242 | 3.1959 | 3.1669 | 3.137 | 3.1062 | 3.0744 | 3.0417 | 3.0078 | 2.9727 | 2.9364 | 2.8988 | 2.8598 | 2.8192 | 2.7769 | 2.7328 | 2.6868 | 2.6386 | 2.5881 | 2.535 | 2.4791 | 2.4201 | 2.3576 | 2.2913 | 2.2208 | 2.1454 | 2.0647 | 1.9779 | 1.8845 | 1.7836 | 1.6748 | 1.5581 | 1.4344 | 1.3073 | 1.1852 | 1.0835 | 1.024 | 1.0247 | 1.0854 | 1.1879 | 1.3103 | 1.4373 | 1.5609 | 1.6775 | 1.786 | 1.8867 | 1.98 | 2.0666 | 2.1472 | 2.2225 | 2.2929 | 2.3591 | 2.4215 | 2.4804 | 3.4061 | 3.3826 | 3.3586 | 3.3341 | 3.3089 | 3.2831 | 3.2566 | 3.2295 | 3.2015 | 3.1728 | 3.1433 | 3.1129 | 3.0816 | 3.0493 | 3.0159 | 2.9815 | 2.9458 | 2.9089 | 2.8707 | 2.831 | 2.7897 | 2.7468 | 2.7021 | 2.6555 | 2.6067 | 2.5557 | 2.5022 | 2.446 | 2.3869 | 2.3246 | 2.2589 | 2.1895 | 2.1161 | 2.0385 | 1.9566 | 1.8705 | 1.7808 | 1.6885 | 1.596 | 1.5075 | 1.429 | 1.369 | 1.3363 | 1.3367 | 1.3701 | 1.4306 | 1.5094 | 1.5982 | 1.6907 | 1.7829 | 1.8726 | 1.9585 | 2.0403 | 2.1178 | 2.1911 | 2.2605 | 2.3261 | 2.3883 | 2.4473 | 2.5034
130 |  |  | 130 | 3.4402 | 3.4051 | 3.3687 | 3.331 | 3.2917 | 3.2509 | 3.2084 | 3.1639 | 3.1174 | 3.0686 | 3.0173 | 2.9632 | 2.9061 | 2.8454 | 2.7809 | 2.7119 | 2.6378 | 2.5578 | 2.4708 | 2.3754 | 2.2701 | 2.1523 | 2.0188 | 1.8646 | 1.6823 | 1.4592 | 1.1715 | 0.76601 | 0.072859 | -0.24156 | 0.072859 | 0.76601 | 1.1715 | 1.4592 | 1.6823 | 1.8646 | 2.0188 | 2.1523 | 2.2701 | 2.3754 | 3.4374 | 3.4146 | 3.3913 | 3.3674 | 3.343 | 3.3179 | 3.2922 | 3.2658 | 3.2388 | 3.2109 | 3.1823 | 3.1529 | 3.1226 | 3.0913 | 3.0591 | 3.0258 | 2.9914 | 2.9558 | 2.9189 | 2.8806 | 2.8408 | 2.7994 | 2.7563 | 2.7113 | 2.6643 | 2.615 | 2.5633 | 2.509 | 2.4516 | 2.3911 | 2.3269 | 2.2586 | 2.1858 | 2.108 | 2.0245 | 1.9347 | 1.8378 | 1.7333 | 1.6207 | 1.5004 | 1.3745 | 1.2483 | 1.1334 | 1.0487 | 1.0163 | 1.0468 | 1.13 | 1.2443 | 1.3703 | 1.4964 | 1.6169 | 1.7297 | 1.8345 | 1.9316 | 2.0217 | 2.1054 | 2.1834 | 2.2563 | 2.3247 | 2.389 | 3.4409 | 3.4182 | 3.3951 | 3.3714 | 3.3471 | 3.3223 | 3.2968 | 3.2707 | 3.2439 | 3.2164 | 3.1881 | 3.159 | 3.1291 | 3.0982 | 3.0664 | 3.0337 | 2.9998 | 2.9648 | 2.9286 | 2.891 | 2.8521 | 2.8117 | 2.7697 | 2.7259 | 2.6803 | 2.6327 | 2.5829 | 2.5307 | 2.476 | 2.4185 | 2.3579 | 2.294 | 2.2266 | 2.1553 | 2.08 | 2.0004 | 1.9165 | 1.8286 | 1.7374 | 1.6447 | 1.5534 | 1.4687 | 1.3978 | 1.3497 | 1.3322 | 1.3486 | 1.3958 | 1.4661 | 1.5505 | 1.6417 | 1.7344 | 1.8256 | 1.9137 | 1.9977 | 2.0774 | 2.1529 | 2.2243 | 2.2919 | 2.3559 | 2.4165
131 |  |  | 131 | 3.4741 | 3.4402 | 3.4051 | 3.3687 | 3.331 | 3.2917 | 3.2509 | 3.2084 | 3.1639 | 3.1174 | 3.0686 | 3.0173 | 2.9632 | 2.9061 | 2.8454 | 2.7809 | 2.7119 | 2.6378 | 2.5578 | 2.4708 | 2.3754 | 2.2701 | 2.1523 | 2.0188 | 1.8646 | 1.6823 | 1.4592 | 1.1715 | 0.76601 | 0.072859 | -0.24156 | 0.072859 | 0.76601 | 1.1715 | 1.4592 | 1.6823 | 1.8646 | 2.0188 | 2.1523 | 2.2701 | 3.4713 | 3.4492 | 3.4267 | 3.4037 | 3.3801 | 3.3559 | 3.3312 | 3.3058 | 3.2798 | 3.2531 | 3.2257 | 3.1975 | 3.1685 | 3.1387 | 3.108 | 3.0762 | 3.0435 | 3.0097 | 2.9747 | 2.9385 | 2.901 | 2.862 | 2.8215 | 2.7793 | 2.7353 | 2.6894 | 2.6413 | 2.591 | 2.538 | 2.4823 | 2.4235 | 2.3612 | 2.2952 | 2.2249 | 2.1498 | 2.0694 | 1.983 | 1.8899 | 1.7895 | 1.6811 | 1.5648 | 1.4415 | 1.3144 | 1.1917 | 1.0883 | 1.0258 | 1.023 | 1.0807 | 1.1814 | 1.3032 | 1.4302 | 1.5541 | 1.6711 | 1.7802 | 1.8813 | 1.975 | 2.0619 | 2.1429 | 2.2184 | 2.2891 | 3.4745 | 3.4526 | 3.4302 | 3.4074 | 3.384 | 3.36 | 3.3355 | 3.3103 | 3.2846 | 3.2581 | 3.231 | 3.2031 | 3.1745 | 3.145 | 3.1146 | 3.0834 | 3.0511 | 3.0178 | 2.9834 | 2.9478 | 2.911 | 2.8728 | 2.8332 | 2.7921 | 2.7493 | 2.7047 | 2.6581 | 2.6095 | 2.5586 | 2.5052 | 2.4492 | 2.3903 | 2.3282 | 2.2627 | 2.1934 | 2.1203 | 2.0429 | 1.9613 | 1.8754 | 1.7859 | 1.6937 | 1.6012 | 1.5122 | 1.433 | 1.3717 | 1.3372 | 1.3357 | 1.3674 | 1.4267 | 1.5047 | 1.5931 | 1.6855 | 1.7778 | 1.8676 | 1.9538 | 2.0359 | 2.1136 | 2.1871 | 2.2567 | 2.3225
132 |  |  | 132 | 3.5068 | 3.4741 | 3.4402 | 3.4051 | 3.3687 | 3.331 | 3.2917 | 3.2509 | 3.2084 | 3.1639 | 3.1174 | 3.0686 | 3.0173 | 2.9632 | 2.9061 | 2.8454 | 2.7809 | 2.7119 | 2.6378 | 2.5578 | 2.4708 | 2.3754 | 2.2701 | 2.1523 | 2.0188 | 1.8646 | 1.6823 | 1.4592 | 1.1715 | 0.76601 | 0.072859 | -0.24156 | 0.072859 | 0.76601 | 1.1715 | 1.4592 | 1.6823 | 1.8646 | 2.0188 | 2.1523 | 3.504 | 3.4827 | 3.4609 | 3.4387 | 3.4159 | 3.3926 | 3.3688 | 3.3443 | 3.3193 | 3.2937 | 3.2673 | 3.2403 | 3.2125 | 3.184 | 3.1546 | 3.1243 | 3.0931 | 3.0609 | 3.0277 | 2.9933 | 2.9578 | 2.921 | 2.8828 | 2.8431 | 2.8018 | 2.7588 | 2.7139 | 2.667 | 2.6179 | 2.5663 | 2.5121 | 2.4549 | 2.3946 | 2.3306 | 2.2625 | 2.19 | 2.1125 | 2.0294 | 1.9399 | 1.8434 | 1.7393 | 1.6272 | 1.5073 | 1.3816 | 1.2552 | 1.1392 | 1.0523 | 1.0165 | 1.0435 | 1.1243 | 1.2374 | 1.3632 | 1.4894 | 1.6103 | 1.7236 | 1.8289 | 1.9264 | 2.0168 | 2.1008 | 2.1791 | 3.5071 | 3.4859 | 3.4642 | 3.4421 | 3.4195 | 3.3964 | 3.3727 | 3.3485 | 3.3237 | 3.2983 | 3.2722 | 3.2454 | 3.2179 | 3.1897 | 3.1606 | 3.1308 | 3.1 | 3.0683 | 3.0355 | 3.0017 | 2.9668 | 2.9306 | 2.8932 | 2.8543 | 2.814 | 2.7721 | 2.7285 | 2.683 | 2.6354 | 2.5858 | 2.5337 | 2.4791 | 2.4218 | 2.3614 | 2.2977 | 2.2305 | 2.1594 | 2.0843 | 2.0049 | 1.9213 | 1.8336 | 1.7426 | 1.6499 | 1.5584 | 1.4731 | 1.4013 | 1.3516 | 1.3322 | 1.3468 | 1.3925 | 1.4617 | 1.5455 | 1.6365 | 1.7292 | 1.8206 | 1.9088 | 1.9931 | 2.0731 | 2.1488 | 2.2204
133 |  |  | 133 | 3.5386 | 3.5068 | 3.4741 | 3.4402 | 3.4051 | 3.3687 | 3.331 | 3.2917 | 3.2509 | 3.2084 | 3.1639 | 3.1174 | 3.0686 | 3.0173 | 2.9632 | 2.9061 | 2.8454 | 2.7809 | 2.7119 | 2.6378 | 2.5578 | 2.4708 | 2.3754 | 2.2701 | 2.1523 | 2.0188 | 1.8646 | 1.6823 | 1.4592 | 1.1715 | 0.76601 | 0.072859 | -0.24156 | 0.072859 | 0.76601 | 1.1715 | 1.4592 | 1.6823 | 1.8646 | 2.0188 | 3.5358 | 3.5151 | 3.494 | 3.4725 | 3.4505 | 3.428 | 3.405 | 3.3814 | 3.3573 | 3.3326 | 3.3073 | 3.2813 | 3.2547 | 3.2273 | 3.1991 | 3.1702 | 3.1404 | 3.1097 | 3.0781 | 3.0454 | 3.0116 | 2.9767 | 2.9406 | 2.9031 | 2.8642 | 2.8238 | 2.7817 | 2.7378 | 2.692 | 2.6441 | 2.5938 | 2.5411 | 2.4855 | 2.4269 | 2.3648 | 2.299 | 2.2289 | 2.1541 | 2.074 | 1.988 | 1.8953 | 1.7953 | 1.6874 | 1.5715 | 1.4485 | 1.3216 | 1.1982 | 1.0932 | 1.0279 | 1.0215 | 1.0761 | 1.1751 | 1.2961 | 1.4232 | 1.5473 | 1.6648 | 1.7743 | 1.8758 | 1.9699 | 2.0572 | 3.5386 | 3.5181 | 3.4971 | 3.4757 | 3.4539 | 3.4315 | 3.4087 | 3.3853 | 3.3614 | 3.3369 | 3.3118 | 3.286 | 3.2596 | 3.2325 | 3.2047 | 3.1761 | 3.1467 | 3.1164 | 3.0851 | 3.0529 | 3.0197 | 2.9854 | 2.9499 | 2.9131 | 2.875 | 2.8355 | 2.7944 | 2.7517 | 2.7072 | 2.6608 | 2.6123 | 2.5615 | 2.5083 | 2.4524 | 2.3937 | 2.3317 | 2.2664 | 2.1974 | 2.1245 | 2.0474 | 1.966 | 1.8804 | 1.791 | 1.6989 | 1.6063 | 1.517 | 1.437 | 1.3745 | 1.3383 | 1.3349 | 1.3649 | 1.4228 | 1.5 | 1.5879 | 1.6802 | 1.7726 | 1.8627 | 1.9491 | 2.0314 | 2.1093
134 |  |  | 134 | 3.5694 | 3.5386 | 3.5068 | 3.4741 | 3.4402 | 3.4051 | 3.3687 | 3.331 | 3.2917 | 3.2509 | 3.2084 | 3.1639 | 3.1174 | 3.0686 | 3.0173 | 2.9632 | 2.9061 | 2.8454 | 2.7809 | 2.7119 | 2.6378 | 2.5578 | 2.4708 | 2.3754 | 2.2701 | 2.1523 | 2.0188 | 1.8646 | 1.6823 | 1.4592 | 1.1715 | 0.76601 | 0.072859 | -0.24156 | 0.072859 | 0.76601 | 1.1715 | 1.4592 | 1.6823 | 1.8646 | 3.5665 | 3.5465 | 3.5261 | 3.5052 | 3.4839 | 3.4622 | 3.4399 | 3.4172 | 3.3939 | 3.3701 | 3.3457 | 3.3207 | 3.2951 | 3.2688 | 3.2418 | 3.2141 | 3.1856 | 3.1562 | 3.126 | 3.0949 | 3.0628 | 3.0296 | 2.9953 | 2.9598 | 2.9231 | 2.8849 | 2.8453 | 2.8041 | 2.7612 | 2.7165 | 2.6697 | 2.6207 | 2.5693 | 2.5152 | 2.4582 | 2.398 | 2.3342 | 2.2665 | 2.1942 | 2.117 | 2.0342 | 1.9451 | 1.8491 | 1.7454 | 1.6337 | 1.5142 | 1.3888 | 1.2622 | 1.1452 | 1.056 | 1.0168 | 1.0404 | 1.1187 | 1.2306 | 1.356 | 1.4824 | 1.6037 | 1.7175 | 1.8232 | 1.9211 | 3.5692 | 3.5493 | 3.529 | 3.5082 | 3.4871 | 3.4655 | 3.4434 | 3.4208 | 3.3977 | 3.3741 | 3.3499 | 3.3251 | 3.2997 | 3.2737 | 3.2469 | 3.2195 | 3.1913 | 3.1623 | 3.1325 | 3.1017 | 3.0701 | 3.0374 | 3.0036 | 2.9688 | 2.9327 | 2.8953 | 2.8566 | 2.8163 | 2.7745 | 2.7309 | 2.6856 | 2.6382 | 2.5886 | 2.5367 | 2.4823 | 2.4251 | 2.3648 | 2.3014 | 2.2343 | 2.1635 | 2.0886 | 2.0095 | 1.9261 | 1.8386 | 1.7478 | 1.6551 | 1.5634 | 1.4776 | 1.4048 | 1.3537 | 1.3324 | 1.3451 | 1.3892 | 1.4574 | 1.5406 | 1.6313 | 1.724 | 1.8155 | 1.904 | 1.9885
135 |  |  | 135 | 3.5992 | 3.5694 | 3.5386 | 3.5068 | 3.4741 | 3.4402 | 3.4051 | 3.3687 | 3.331 | 3.2917 | 3.2509 | 3.2084 | 3.1639 | 3.1174 | 3.0686 | 3.0173 | 2.9632 | 2.9061 | 2.8454 | 2.7809 | 2.7119 | 2.6378 | 2.5578 | 2.4708 | 2.3754 | 2.2701 | 2.1523 | 2.0188 | 1.8646 | 1.6823 | 1.4592 | 1.1715 | 0.76601 | 0.072859 | -0.24156 | 0.072859 | 0.76601 | 1.1715 | 1.4592 | 1.6823 | 3.5964 | 3.5769 | 3.5571 | 3.5369 | 3.5163 | 3.4952 | 3.4737 | 3.4517 | 3.4293 | 3.4063 | 3.3828 | 3.3587 | 3.334 | 3.3087 | 3.2828 | 3.2562 | 3.2288 | 3.2007 | 3.1718 | 3.1421 | 3.1114 | 3.0799 | 3.0472 | 3.0136 | 2.9787 | 2.9426 | 2.9052 | 2.8664 | 2.8261 | 2.7841 | 2.7403 | 2.6946 | 2.6468 | 2.5967 | 2.5441 | 2.4887 | 2.4302 | 2.3684 | 2.3028 | 2.233 | 2.1584 | 2.0787 | 1.993 | 1.9007 | 1.8011 | 1.6937 | 1.5782 | 1.4556 | 1.3287 | 1.2048 | 1.0983 | 1.0301 | 1.0201 | 1.0717 | 1.1687 | 1.2891 | 1.4161 | 1.5405 | 1.6584 | 1.7683 | 3.5989 | 3.5796 | 3.5598 | 3.5397 | 3.5192 | 3.4983 | 3.4769 | 3.4551 | 3.4328 | 3.41 | 3.3866 | 3.3627 | 3.3383 | 3.3132 | 3.2875 | 3.2611 | 3.2341 | 3.2063 | 3.1777 | 3.1483 | 3.1181 | 3.0869 | 3.0548 | 3.0216 | 2.9873 | 2.9519 | 2.9152 | 2.8772 | 2.8378 | 2.7968 | 2.7542 | 2.7098 | 2.6634 | 2.6151 | 2.5644 | 2.5114 | 2.4556 | 2.397 | 2.3353 | 2.2702 | 2.2014 | 2.1287 | 2.0518 | 1.9707 | 1.8853 | 1.7961 | 1.7041 | 1.6115 | 1.5218 | 1.4411 | 1.3774 | 1.3395 | 1.3342 | 1.3624 | 1.4189 | 1.4953 | 1.5829 | 1.675 | 1.7675 | 1.8577
136 |  |  | 136 | 3.6282 | 3.5992 | 3.5694 | 3.5386 | 3.5068 | 3.4741 | 3.4402 | 3.4051 | 3.3687 | 3.331 | 3.2917 | 3.2509 | 3.2084 | 3.1639 | 3.1174 | 3.0686 | 3.0173 | 2.9632 | 2.9061 | 2.8454 | 2.7809 | 2.7119 | 2.6378 | 2.5578 | 2.4708 | 2.3754 | 2.2701 | 2.1523 | 2.0188 | 1.8646 | 1.6823 | 1.4592 | 1.1715 | 0.76601 | 0.072859 | -0.24156 | 0.072859 | 0.76601 | 1.1715 | 1.4592 | 3.6254 | 3.6065 | 3.5872 | 3.5676 | 3.5476 | 3.5272 | 3.5064 | 3.4851 | 3.4634 | 3.4412 | 3.4185 | 3.3952 | 3.3715 | 3.3471 | 3.3222 | 3.2966 | 3.2703 | 3.2434 | 3.2157 | 3.1872 | 3.1579 | 3.1277 | 3.0967 | 3.0646 | 3.0315 | 2.9973 | 2.9618 | 2.9252 | 2.8871 | 2.8476 | 2.8065 | 2.7637 | 2.719 | 2.6724 | 2.6235 | 2.5722 | 2.5183 | 2.4615 | 2.4015 | 2.3379 | 2.2704 | 2.1984 | 2.1215 | 2.039 | 1.9503 | 1.8546 | 1.7514 | 1.6402 | 1.5211 | 1.3959 | 1.2692 | 1.1512 | 1.0599 | 1.0174 | 1.0374 | 1.1132 | 1.2238 | 1.3489 | 1.4754 | 1.5971 | 3.6277 | 3.609 | 3.5898 | 3.5703 | 3.5504 | 3.5301 | 3.5094 | 3.4883 | 3.4667 | 3.4446 | 3.4221 | 3.399 | 3.3754 | 3.3513 | 3.3265 | 3.3011 | 3.2751 | 3.2485 | 3.2211 | 3.1929 | 3.1639 | 3.1342 | 3.1035 | 3.0719 | 3.0392 | 3.0056 | 2.9708 | 2.9347 | 2.8974 | 2.8588 | 2.8186 | 2.7769 | 2.7334 | 2.6881 | 2.6409 | 2.5915 | 2.5397 | 2.4854 | 2.4283 | 2.3683 | 2.305 | 2.2382 | 2.1676 | 2.0929 | 2.014 | 1.9309 | 1.8436 | 1.7529 | 1.6603 | 1.5685 | 1.4822 | 1.4084 | 1.3558 | 1.3327 | 1.3435 | 1.386 | 1.4531 | 1.5357 | 1.6261 | 1.7188
137 |  |  | 137 | 3.6564 | 3.6282 | 3.5992 | 3.5694 | 3.5386 | 3.5068 | 3.4741 | 3.4402 | 3.4051 | 3.3687 | 3.331 | 3.2917 | 3.2509 | 3.2084 | 3.1639 | 3.1174 | 3.0686 | 3.0173 | 2.9632 | 2.9061 | 2.8454 | 2.7809 | 2.7119 | 2.6378 | 2.5578 | 2.4708 | 2.3754 | 2.2701 | 2.1523 | 2.0188 | 1.8646 | 1.6823 | 1.4592 | 1.1715 | 0.76601 | 0.072859 | -0.24156 | 0.072859 | 0.76601 | 1.1715 | 3.6535 | 3.6352 | 3.6165 | 3.5974 | 3.578 | 3.5582 | 3.538 | 3.5174 | 3.4964 | 3.4749 | 3.453 | 3.4305 | 3.4076 | 3.3841 | 3.36 | 3.3354 | 3.3102 | 3.2843 | 3.2577 | 3.2304 | 3.2023 | 3.1735 | 3.1438 | 3.1132 | 3.0816 | 3.0491 | 3.0155 | 2.9807 | 2.9447 | 2.9074 | 2.8686 | 2.8284 | 2.7865 | 2.7428 | 2.6973 | 2.6496 | 2.5996 | 2.5471 | 2.4919 | 2.4336 | 2.372 | 2.3066 | 2.237 | 2.1628 | 2.0833 | 1.9979 | 1.906 | 1.8069 | 1.6999 | 1.5849 | 1.4626 | 1.3358 | 1.2115 | 1.1034 | 1.0325 | 1.019 | 1.0674 | 1.1625 | 1.282 | 1.4089 | 3.6558 | 3.6375 | 3.6189 | 3.6 | 3.5807 | 3.561 | 3.5409 | 3.5204 | 3.4995 | 3.4781 | 3.4563 | 3.434 | 3.4112 | 3.3879 | 3.3641 | 3.3396 | 3.3146 | 3.289 | 3.2626 | 3.2356 | 3.2079 | 3.1793 | 3.15 | 3.1198 | 3.0887 | 3.0566 | 3.0235 | 2.9893 | 2.9539 | 2.9173 | 2.8794 | 2.84 | 2.7991 | 2.7566 | 2.7123 | 2.6661 | 2.6178 | 2.5673 | 2.5144 | 2.4588 | 2.4004 | 2.3389 | 2.2739 | 2.2054 | 2.1329 | 2.0562 | 1.9753 | 1.8902 | 1.8012 | 1.7093 | 1.6166 | 1.5267 | 1.4453 | 1.3804 | 1.3408 | 1.3336 | 1.36 | 1.4151 | 1.4906 | 1.5778
138 |  |  | 138 | 3.6838 | 3.6564 | 3.6282 | 3.5992 | 3.5694 | 3.5386 | 3.5068 | 3.4741 | 3.4402 | 3.4051 | 3.3687 | 3.331 | 3.2917 | 3.2509 | 3.2084 | 3.1639 | 3.1174 | 3.0686 | 3.0173 | 2.9632 | 2.9061 | 2.8454 | 2.7809 | 2.7119 | 2.6378 | 2.5578 | 2.4708 | 2.3754 | 2.2701 | 2.1523 | 2.0188 | 1.8646 | 1.6823 | 1.4592 | 1.1715 | 0.76601 | 0.072859 | -0.24156 | 0.072859 | 0.76601 | 3.6809 | 3.6631 | 3.6449 | 3.6264 | 3.6076 | 3.5883 | 3.5687 | 3.5488 | 3.5284 | 3.5076 | 3.4863 | 3.4646 | 3.4424 | 3.4198 | 3.3966 | 3.3728 | 3.3485 | 3.3236 | 3.298 | 3.2718 | 3.2449 | 3.2172 | 3.1888 | 3.1596 | 3.1295 | 3.0984 | 3.0664 | 3.0334 | 2.9992 | 2.9639 | 2.9272 | 2.8893 | 2.8498 | 2.8088 | 2.7661 | 2.7216 | 2.675 | 2.6263 | 2.5752 | 2.5214 | 2.4648 | 2.405 | 2.3416 | 2.2743 | 2.2026 | 2.1259 | 2.0438 | 1.9554 | 1.8602 | 1.7574 | 1.6466 | 1.528 | 1.403 | 1.2762 | 1.1573 | 1.0639 | 1.0182 | 1.0347 | 1.1078 | 1.2171 | 3.6831 | 3.6653 | 3.6472 | 3.6288 | 3.61 | 3.5909 | 3.5714 | 3.5515 | 3.5313 | 3.5106 | 3.4895 | 3.4679 | 3.4459 | 3.4233 | 3.4003 | 3.3767 | 3.3526 | 3.3279 | 3.3026 | 3.2766 | 3.25 | 3.2226 | 3.1945 | 3.1656 | 3.1359 | 3.1052 | 3.0737 | 3.0411 | 3.0075 | 2.9727 | 2.9368 | 2.8996 | 2.861 | 2.8209 | 2.7793 | 2.7359 | 2.6907 | 2.6436 | 2.5943 | 2.5427 | 2.4885 | 2.4316 | 2.3718 | 2.3087 | 2.242 | 2.1717 | 2.0972 | 2.0186 | 1.9356 | 1.8486 | 1.7581 | 1.6655 | 1.5735 | 1.4868 | 1.412 | 1.358 | 1.3332 | 1.342 | 1.3829 | 1.4488
139 |  |  | 139 | 3.7104 | 3.6838 | 3.6564 | 3.6282 | 3.5992 | 3.5694 | 3.5386 | 3.5068 | 3.4741 | 3.4402 | 3.4051 | 3.3687 | 3.331 | 3.2917 | 3.2509 | 3.2084 | 3.1639 | 3.1174 | 3.0686 | 3.0173 | 2.9632 | 2.9061 | 2.8454 | 2.7809 | 2.7119 | 2.6378 | 2.5578 | 2.4708 | 2.3754 | 2.2701 | 2.1523 | 2.0188 | 1.8646 | 1.6823 | 1.4592 | 1.1715 | 0.76601 | 0.072859 | -0.24156 | 0.072859 | 3.7076 | 3.6902 | 3.6726 | 3.6546 | 3.6362 | 3.6176 | 3.5985 | 3.5791 | 3.5594 | 3.5392 | 3.5186 | 3.4976 | 3.4761 | 3.4542 | 3.4318 | 3.4089 | 3.3854 | 3.3614 | 3.3368 | 3.3116 | 3.2857 | 3.2592 | 3.2319 | 3.2039 | 3.1751 | 3.1455 | 3.1149 | 3.0834 | 3.051 | 3.0174 | 2.9827 | 2.9467 | 2.9095 | 2.8709 | 2.8307 | 2.7889 | 2.7453 | 2.6999 | 2.6523 | 2.6025 | 2.5501 | 2.4951 | 2.437 | 2.3755 | 2.3103 | 2.241 | 2.1671 | 2.0879 | 2.0029 | 1.9114 | 1.8127 | 1.7061 | 1.5916 | 1.4696 | 1.3429 | 1.2182 | 1.1087 | 1.0351 | 1.018 | 1.0632 | 3.7096 | 3.6923 | 3.6747 | 3.6568 | 3.6386 | 3.62 | 3.601 | 3.5817 | 3.5621 | 3.542 | 3.5216 | 3.5007 | 3.4793 | 3.4576 | 3.4353 | 3.4125 | 3.3893 | 3.3654 | 3.341 | 3.316 | 3.2904 | 3.2641 | 3.2371 | 3.2094 | 3.181 | 3.1517 | 3.1215 | 3.0904 | 3.0584 | 3.0254 | 2.9912 | 2.9559 | 2.9194 | 2.8815 | 2.8423 | 2.8015 | 2.759 | 2.7148 | 2.6687 | 2.6206 | 2.5702 | 2.5174 | 2.462 | 2.4038 | 2.3424 | 2.2777 | 2.2093 | 2.137 | 2.0606 | 1.98 | 1.8951 | 1.8062 | 1.7145 | 1.6218 | 1.5316 | 1.4495 | 1.3834 | 1.3422 | 1.3331 | 1.3577
140 |  |  | 140 | 3.7364 | 3.7104 | 3.6838 | 3.6564 | 3.6282 | 3.5992 | 3.5694 | 3.5386 | 3.5068 | 3.4741 | 3.4402 | 3.4051 | 3.3687 | 3.331 | 3.2917 | 3.2509 | 3.2084 | 3.1639 | 3.1174 | 3.0686 | 3.0173 | 2.9632 | 2.9061 | 2.8454 | 2.7809 | 2.7119 | 2.6378 | 2.5578 | 2.4708 | 2.3754 | 2.2701 | 2.1523 | 2.0188 | 1.8646 | 1.6823 | 1.4592 | 1.1715 | 0.76601 | 0.072859 | -0.24156 | 3.7336 | 3.7167 | 3.6995 | 3.6819 | 3.6641 | 3.6459 | 3.6275 | 3.6086 | 3.5894 | 3.5699 | 3.5499 | 3.5295 | 3.5087 | 3.4875 | 3.4659 | 3.4437 | 3.421 | 3.3979 | 3.3742 | 3.3499 | 3.325 | 3.2995 | 3.2733 | 3.2464 | 3.2188 | 3.1904 | 3.1612 | 3.1312 | 3.1002 | 3.0682 | 3.0352 | 3.0012 | 2.9659 | 2.9293 | 2.8914 | 2.8521 | 2.8112 | 2.7686 | 2.7241 | 2.6777 | 2.6291 | 2.5781 | 2.5245 | 2.468 | 2.4084 | 2.3452 | 2.2782 | 2.2067 | 2.1304 | 2.0485 | 1.9606 | 1.8657 | 1.7634 | 1.6531 | 1.5348 | 1.4101 | 1.2832 | 1.1635 | 1.0681 | 1.0192 | 3.7355 | 3.7187 | 3.7015 | 3.6841 | 3.6663 | 3.6482 | 3.6298 | 3.6111 | 3.592 | 3.5725 | 3.5527 | 3.5324 | 3.5118 | 3.4907 | 3.4691 | 3.4471 | 3.4246 | 3.4016 | 3.3781 | 3.354 | 3.3293 | 3.304 | 3.2781 | 3.2515 | 3.2242 | 3.1961 | 3.1672 | 3.1375 | 3.107 | 3.0755 | 3.043 | 3.0094 | 2.9747 | 2.9388 | 2.9017 | 2.8632 | 2.8232 | 2.7816 | 2.7384 | 2.6933 | 2.6463 | 2.5971 | 2.5456 | 2.4916 | 2.4349 | 2.3752 | 2.3123 | 2.2459 | 2.1757 | 2.1015 | 2.0231 | 1.9404 | 1.8536 | 1.7632 | 1.6707 | 1.5786 | 1.4914 | 1.4158 | 1.3604 | 1.3337
2101 |  |  | 2101 | 1.9498 | 1.9939 | 2.1477 | 2.3396 | 2.5278 | 2.699 | 2.8518 | 2.9879 | 3.1098 | 3.2198 | 3.3197 | 3.4111 | 3.4952 | 3.5731 | 3.6456 | 3.7134 | 3.7769 | 3.8368 | 3.8933 | 3.9469 | 3.9978 | 4.0463 | 4.0926 | 4.1368 | 4.1792 | 4.2199 | 4.259 | 4.2967 | 4.333 | 4.3681 | 4.4019 | 4.4347 | 4.4664 | 4.4972 | 4.527 | 4.556 | 4.5842 | 4.6116 | 4.6383 | 4.6643 | -0.24156 | 0.57953 | 1.2727 | 1.6781 | 1.9658 | 2.189 | 2.3713 | 2.5254 | 2.659 | 2.7768 | 2.8821 | 2.9774 | 3.0644 | 3.1445 | 3.2186 | 3.2876 | 3.3521 | 3.4127 | 3.4699 | 3.524 | 3.5753 | 3.6241 | 3.6706 | 3.715 | 3.7576 | 3.7984 | 3.8376 | 3.8754 | 3.9117 | 3.9468 | 3.9807 | 4.0135 | 4.0453 | 4.076 | 4.1059 | 4.1349 | 4.1631 | 4.1905 | 4.2171 | 4.2431 | 4.2684 | 4.2931 | 4.3172 | 4.3407 | 4.3637 | 4.3862 | 4.4082 | 4.4297 | 4.4507 | 4.4714 | 4.4916 | 4.5114 | 4.5308 | 4.5498 | 4.5685 | 4.5869 | 4.6049 | 4.6226 | 4.64 | 4.6571 | 0.95656 | 1.1493 | 1.4858 | 1.7842 | 2.0282 | 2.2298 | 2.4 | 2.5467 | 2.6753 | 2.7897 | 2.8926 | 2.9861 | 3.0718 | 3.1507 | 3.224 | 3.2923 | 3.3563 | 3.4164 | 3.4732 | 3.5269 | 3.5779 | 3.6265 | 3.6728 | 3.717 | 3.7594 | 3.8001 | 3.8392 | 3.8768 | 3.9131 | 3.9481 | 3.9819 | 4.0146 | 4.0463 | 4.077 | 4.1068 | 4.1357 | 4.1639 | 4.1912 | 4.2179 | 4.2438 | 4.2691 | 4.2937 | 4.3178 | 4.3413 | 4.3643 | 4.3867 | 4.4087 | 4.4302 | 4.4512 | 4.4718 | 4.492 | 4.5118 | 4.5312 | 4.5502 | 4.5689 | 4.5872 | 4.6052 | 4.6229 | 4.6403 | 4.6574
2102 |  |  | 2102 | 1.9988 | 1.9487 | 2.0385 | 2.2127 | 2.4061 | 2.589 | 2.7538 | 2.9006 | 3.0315 | 3.149 | 3.2553 | 3.3522 | 3.4409 | 3.5228 | 3.5988 | 3.6695 | 3.7358 | 3.798 | 3.8567 | 3.9122 | 3.9648 | 4.0149 | 4.0625 | 4.1081 | 4.1517 | 4.1935 | 4.2336 | 4.2722 | 4.3094 | 4.3453 | 4.3799 | 4.4134 | 4.4458 | 4.4772 | 4.5076 | 4.5371 | 4.5658 | 4.5938 | 4.6209 | 4.6473 | 0.57953 | -0.24156 | 0.57953 | 1.2727 | 1.6781 | 1.9658 | 2.189 | 2.3713 | 2.5254 | 2.659 | 2.7768 | 2.8821 | 2.9774 | 3.0644 | 3.1445 | 3.2186 | 3.2876 | 3.3521 | 3.4127 | 3.4699 | 3.524 | 3.5753 | 3.6241 | 3.6706 | 3.715 | 3.7576 | 3.7984 | 3.8376 | 3.8754 | 3.9117 | 3.9468 | 3.9807 | 4.0135 | 4.0453 | 4.076 | 4.1059 | 4.1349 | 4.1631 | 4.1905 | 4.2171 | 4.2431 | 4.2684 | 4.2931 | 4.3172 | 4.3407 | 4.3637 | 4.3862 | 4.4082 | 4.4297 | 4.4507 | 4.4714 | 4.4916 | 4.5114 | 4.5308 | 4.5498 | 4.5685 | 4.5869 | 4.6049 | 4.6226 | 4.64 | 1.1493 | 0.95656 | 1.1493 | 1.4858 | 1.7842 | 2.0282 | 2.2298 | 2.4 | 2.5467 | 2.6753 | 2.7897 | 2.8926 | 2.9861 | 3.0718 | 3.1507 | 3.224 | 3.2923 | 3.3563 | 3.4164 | 3.4732 | 3.5269 | 3.5779 | 3.6265 | 3.6728 | 3.717 | 3.7594 | 3.8001 | 3.8392 | 3.8768 | 3.9131 | 3.9481 | 3.9819 | 4.0146 | 4.0463 | 4.077 | 4.1068 | 4.1357 | 4.1639 | 4.1912 | 4.2179 | 4.2438 | 4.2691 | 4.2937 | 4.3178 | 4.3413 | 4.3643 | 4.3867 | 4.4087 | 4.4302 | 4.4512 | 4.4718 | 4.492 | 4.5118 | 4.5312 | 4.5502 | 4.5689 | 4.5872 | 4.6052 | 4.6229 | 4.6403
2103 |  |  | 2103 | 2.0942 | 1.9658 | 1.9653 | 2.0931 | 2.2795 | 2.4712 | 2.6481 | 2.8065 | 2.9475 | 3.0735 | 3.187 | 3.2898 | 3.3837 | 3.47 | 3.5497 | 3.6238 | 3.6929 | 3.7577 | 3.8187 | 3.8762 | 3.9307 | 3.9824 | 4.0316 | 4.0785 | 4.1234 | 4.1663 | 4.2075 | 4.2471 | 4.2852 | 4.3219 | 4.3574 | 4.3916 | 4.4247 | 4.4567 | 4.4878 | 4.5179 | 4.5472 | 4.5756 | 4.6032 | 4.6301 | 1.2727 | 0.57953 | -0.24156 | 0.57953 | 1.2727 | 1.6781 | 1.9658 | 2.189 | 2.3713 | 2.5254 | 2.659 | 2.7768 | 2.8821 | 2.9774 | 3.0644 | 3.1445 | 3.2186 | 3.2876 | 3.3521 | 3.4127 | 3.4699 | 3.524 | 3.5753 | 3.6241 | 3.6706 | 3.715 | 3.7576 | 3.7984 | 3.8376 | 3.8754 | 3.9117 | 3.9468 | 3.9807 | 4.0135 | 4.0453 | 4.076 | 4.1059 | 4.1349 | 4.1631 | 4.1905 | 4.2171 | 4.2431 | 4.2684 | 4.2931 | 4.3172 | 4.3407 | 4.3637 | 4.3862 | 4.4082 | 4.4297 | 4.4507 | 4.4714 | 4.4916 | 4.5114 | 4.5308 | 4.5498 | 4.5685 | 4.5869 | 4.6049 | 4.6226 | 1.4858 | 1.1493 | 0.95656 | 1.1493 | 1.4858 | 1.7842 | 2.0282 | 2.2298 | 2.4 | 2.5467 | 2.6753 | 2.7897 | 2.8926 | 2.9861 | 3.0718 | 3.1507 | 3.224 | 3.2923 | 3.3563 | 3.4164 | 3.4732 | 3.5269 | 3.5779 | 3.6265 | 3.6728 | 3.717 | 3.7594 | 3.8001 | 3.8392 | 3.8768 | 3.9131 | 3.9481 | 3.9819 | 4.0146 | 4.0463 | 4.077 | 4.1068 | 4.1357 | 4.1639 | 4.1912 | 4.2179 | 4.2438 | 4.2691 | 4.2937 | 4.3178 | 4.3413 | 4.3643 | 4.3867 | 4.4087 | 4.4302 | 4.4512 | 4.4718 | 4.492 | 4.5118 | 4.5312 | 4.5502 | 4.5689 | 4.5872 | 4.6052 | 4.6229
2104 |  |  | 2104 | 2.2139 | 2.0394 | 1.9488 | 1.998 | 2.1545 | 2.3467 | 2.5344 | 2.7049 | 2.857 | 2.9926 | 3.114 | 3.2236 | 3.3232 | 3.4143 | 3.4982 | 3.5759 | 3.6482 | 3.7158 | 3.7792 | 3.8389 | 3.8954 | 3.9488 | 3.9997 | 4.0481 | 4.0942 | 4.1384 | 4.1808 | 4.2214 | 4.2605 | 4.2981 | 4.3343 | 4.3693 | 4.4031 | 4.4359 | 4.4676 | 4.4983 | 4.5281 | 4.5571 | 4.5852 | 4.6126 | 1.6781 | 1.2727 | 0.57953 | -0.24156 | 0.57953 | 1.2727 | 1.6781 | 1.9658 | 2.189 | 2.3713 | 2.5254 | 2.659 | 2.7768 | 2.8821 | 2.9774 | 3.0644 | 3.1445 | 3.2186 | 3.2876 | 3.3521 | 3.4127 | 3.4699 | 3.524 | 3.5753 | 3.6241 | 3.6706 | 3.715 | 3.7576 | 3.7984 | 3.8376 | 3.8754 | 3.9117 | 3.9468 | 3.9807 | 4.0135 | 4.0453 | 4.076 | 4.1059 | 4.1349 | 4.1631 | 4.1905 | 4.2171 | 4.2431 | 4.2684 | 4.2931 | 4.3172 | 4.3407 | 4.3637 | 4.3862 | 4.4082 | 4.4297 | 4.4507 | 4.4714 | 4.4916 | 4.5114 | 4.5308 | 4.5498 | 4.5685 | 4.5869 | 4.6049 | 1.7842 | 1.4858 | 1.1493 | 0.95656 | 1.1493 | 1.4858 | 1.7842 | 2.0282 | 2.2298 | 2.4 | 2.5467 | 2.6753 | 2.7897 | 2.8926 | 2.9861 | 3.0718 | 3.1507 | 3.224 | 3.2923 | 3.3563 | 3.4164 | 3.4732 | 3.5269 | 3.5779 | 3.6265 | 3.6728 | 3.717 | 3.7594 | 3.8001 | 3.8392 | 3.8768 | 3.9131 | 3.9481 | 3.9819 | 4.0146 | 4.0463 | 4.077 | 4.1068 | 4.1357 | 4.1639 | 4.1912 | 4.2179 | 4.2438 | 4.2691 | 4.2937 | 4.3178 | 4.3413 | 4.3643 | 4.3867 | 4.4087 | 4.4302 | 4.4512 | 4.4718 | 4.492 | 4.5118 | 4.5312 | 4.5502 | 4.5689 | 4.5872 | 4.6052
2105 |  |  | 2105 | 2.3408 | 2.1489 | 1.9946 | 1.9496 | 2.0439 | 2.2197 | 2.4131 | 2.5954 | 2.7595 | 2.9056 | 3.036 | 3.1531 | 3.2591 | 3.3556 | 3.4441 | 3.5257 | 3.6015 | 3.672 | 3.7381 | 3.8002 | 3.8588 | 3.9142 | 3.9667 | 4.0166 | 4.0643 | 4.1097 | 4.1533 | 4.195 | 4.2351 | 4.2736 | 4.3107 | 4.3466 | 4.3811 | 4.4146 | 4.4469 | 4.4783 | 4.5087 | 4.5382 | 4.5669 | 4.5948 | 1.9658 | 1.6781 | 1.2727 | 0.57953 | -0.24156 | 0.57953 | 1.2727 | 1.6781 | 1.9658 | 2.189 | 2.3713 | 2.5254 | 2.659 | 2.7768 | 2.8821 | 2.9774 | 3.0644 | 3.1445 | 3.2186 | 3.2876 | 3.3521 | 3.4127 | 3.4699 | 3.524 | 3.5753 | 3.6241 | 3.6706 | 3.715 | 3.7576 | 3.7984 | 3.8376 | 3.8754 | 3.9117 | 3.9468 | 3.9807 | 4.0135 | 4.0453 | 4.076 | 4.1059 | 4.1349 | 4.1631 | 4.1905 | 4.2171 | 4.2431 | 4.2684 | 4.2931 | 4.3172 | 4.3407 | 4.3637 | 4.3862 | 4.4082 | 4.4297 | 4.4507 | 4.4714 | 4.4916 | 4.5114 | 4.5308 | 4.5498 | 4.5685 | 4.5869 | 2.0282 | 1.7842 | 1.4858 | 1.1493 | 0.95656 | 1.1493 | 1.4858 | 1.7842 | 2.0282 | 2.2298 | 2.4 | 2.5467 | 2.6753 | 2.7897 | 2.8926 | 2.9861 | 3.0718 | 3.1507 | 3.224 | 3.2923 | 3.3563 | 3.4164 | 3.4732 | 3.5269 | 3.5779 | 3.6265 | 3.6728 | 3.717 | 3.7594 | 3.8001 | 3.8392 | 3.8768 | 3.9131 | 3.9481 | 3.9819 | 4.0146 | 4.0463 | 4.077 | 4.1068 | 4.1357 | 4.1639 | 4.1912 | 4.2179 | 4.2438 | 4.2691 | 4.2937 | 4.3178 | 4.3413 | 4.3643 | 4.3867 | 4.4087 | 4.4302 | 4.4512 | 4.4718 | 4.492 | 4.5118 | 4.5312 | 4.5502 | 4.5689 | 4.5872
2106 |  |  | 2106 | 2.4655 | 2.2736 | 2.088 | 1.9632 | 1.9681 | 2.0994 | 2.2867 | 2.478 | 2.6543 | 2.8119 | 2.9524 | 3.0779 | 3.1909 | 3.2934 | 3.387 | 3.473 | 3.5525 | 3.6264 | 3.6954 | 3.76 | 3.8208 | 3.8783 | 3.9326 | 3.9842 | 4.0333 | 4.0802 | 4.125 | 4.1679 | 4.209 | 4.2486 | 4.2866 | 4.3233 | 4.3586 | 4.3928 | 4.4259 | 4.4579 | 4.4889 | 4.519 | 4.5482 | 4.5766 | 2.189 | 1.9658 | 1.6781 | 1.2727 | 0.57953 | -0.24156 | 0.57953 | 1.2727 | 1.6781 | 1.9658 | 2.189 | 2.3713 | 2.5254 | 2.659 | 2.7768 | 2.8821 | 2.9774 | 3.0644 | 3.1445 | 3.2186 | 3.2876 | 3.3521 | 3.4127 | 3.4699 | 3.524 | 3.5753 | 3.6241 | 3.6706 | 3.715 | 3.7576 | 3.7984 | 3.8376 | 3.8754 | 3.9117 | 3.9468 | 3.9807 | 4.0135 | 4.0453 | 4.076 | 4.1059 | 4.1349 | 4.1631 | 4.1905 | 4.2171 | 4.2431 | 4.2684 | 4.2931 | 4.3172 | 4.3407 | 4.3637 | 4.3862 | 4.4082 | 4.4297 | 4.4507 | 4.4714 | 4.4916 | 4.5114 | 4.5308 | 4.5498 | 4.5685 | 2.2298 | 2.0282 | 1.7842 | 1.4858 | 1.1493 | 0.95656 | 1.1493 | 1.4858 | 1.7842 | 2.0282 | 2.2298 | 2.4 | 2.5467 | 2.6753 | 2.7897 | 2.8926 | 2.9861 | 3.0718 | 3.1507 | 3.224 | 3.2923 | 3.3563 | 3.4164 | 3.4732 | 3.5269 | 3.5779 | 3.6265 | 3.6728 | 3.717 | 3.7594 | 3.8001 | 3.8392 | 3.8768 | 3.9131 | 3.9481 | 3.9819 | 4.0146 | 4.0463 | 4.077 | 4.1068 | 4.1357 | 4.1639 | 4.1912 | 4.2179 | 4.2438 | 4.2691 | 4.2937 | 4.3178 | 4.3413 | 4.3643 | 4.3867 | 4.4087 | 4.4302 | 4.4512 | 4.4718 | 4.492 | 4.5118 | 4.5312 | 4.5502 | 4.5689
2107 |  |  | 2107 | 2.5837 | 2.4003 | 2.2068 | 2.0341 | 1.9481 | 2.0023 | 2.1613 | 2.3538 | 2.541 | 2.7108 | 2.8623 | 2.9973 | 3.1183 | 3.2274 | 3.3267 | 3.4175 | 3.5012 | 3.5786 | 3.6508 | 3.7182 | 3.7814 | 3.841 | 3.8974 | 3.9508 | 4.0015 | 4.0498 | 4.0959 | 4.14 | 4.1823 | 4.2229 | 4.2619 | 4.2994 | 4.3356 | 4.3706 | 4.4044 | 4.4371 | 4.4687 | 4.4994 | 4.5292 | 4.5581 | 2.3713 | 2.189 | 1.9658 | 1.6781 | 1.2727 | 0.57953 | -0.24156 | 0.57953 | 1.2727 | 1.6781 | 1.9658 | 2.189 | 2.3713 | 2.5254 | 2.659 | 2.7768 | 2.8821 | 2.9774 | 3.0644 | 3.1445 | 3.2186 | 3.2876 | 3.3521 | 3.4127 | 3.4699 | 3.524 | 3.5753 | 3.6241 | 3.6706 | 3.715 | 3.7576 | 3.7984 | 3.8376 | 3.8754 | 3.9117 | 3.9468 | 3.9807 | 4.0135 | 4.0453 | 4.076 | 4.1059 | 4.1349 | 4.1631 | 4.1905 | 4.2171 | 4.2431 | 4.2684 | 4.2931 | 4.3172 | 4.3407 | 4.3637 | 4.3862 | 4.4082 | 4.4297 | 4.4507 | 4.4714 | 4.4916 | 4.5114 | 4.5308 | 4.5498 | 2.4 | 2.2298 | 2.0282 | 1.7842 | 1.4858 | 1.1493 | 0.95656 | 1.1493 | 1.4858 | 1.7842 | 2.0282 | 2.2298 | 2.4 | 2.5467 | 2.6753 | 2.7897 | 2.8926 | 2.9861 | 3.0718 | 3.1507 | 3.224 | 3.2923 | 3.3563 | 3.4164 | 3.4732 | 3.5269 | 3.5779 | 3.6265 | 3.6728 | 3.717 | 3.7594 | 3.8001 | 3.8392 | 3.8768 | 3.9131 | 3.9481 | 3.9819 | 4.0146 | 4.0463 | 4.077 | 4.1068 | 4.1357 | 4.1639 | 4.1912 | 4.2179 | 4.2438 | 4.2691 | 4.2937 | 4.3178 | 4.3413 | 4.3643 | 4.3867 | 4.4087 | 4.4302 | 4.4512 | 4.4718 | 4.492 | 4.5118 | 4.5312 | 4.5502
2108 |  |  | 2108 | 2.694 | 2.5222 | 2.3337 | 2.1422 | 1.9905 | 1.9508 | 2.0494 | 2.2268 | 2.4201 | 2.6018 | 2.7652 | 2.9107 | 3.0406 | 3.1572 | 3.2628 | 3.3589 | 3.4472 | 3.5286 | 3.6041 | 3.6745 | 3.7405 | 3.8024 | 3.8609 | 3.9161 | 3.9686 | 4.0184 | 4.066 | 4.1114 | 4.1548 | 4.1965 | 4.2365 | 4.275 | 4.3121 | 4.3478 | 4.3824 | 4.4158 | 4.4481 | 4.4794 | 4.5098 | 4.5393 | 2.5254 | 2.3713 | 2.189 | 1.9658 | 1.6781 | 1.2727 | 0.57953 | -0.24156 | 0.57953 | 1.2727 | 1.6781 | 1.9658 | 2.189 | 2.3713 | 2.5254 | 2.659 | 2.7768 | 2.8821 | 2.9774 | 3.0644 | 3.1445 | 3.2186 | 3.2876 | 3.3521 | 3.4127 | 3.4699 | 3.524 | 3.5753 | 3.6241 | 3.6706 | 3.715 | 3.7576 | 3.7984 | 3.8376 | 3.8754 | 3.9117 | 3.9468 | 3.9807 | 4.0135 | 4.0453 | 4.076 | 4.1059 | 4.1349 | 4.1631 | 4.1905 | 4.2171 | 4.2431 | 4.2684 | 4.2931 | 4.3172 | 4.3407 | 4.3637 | 4.3862 | 4.4082 | 4.4297 | 4.4507 | 4.4714 | 4.4916 | 4.5114 | 4.5308 | 2.5467 | 2.4 | 2.2298 | 2.0282 | 1.7842 | 1.4858 | 1.1493 | 0.95656 | 1.1493 | 1.4858 | 1.7842 | 2.0282 | 2.2298 | 2.4 | 2.5467 | 2.6753 | 2.7897 | 2.8926 | 2.9861 | 3.0718 | 3.1507 | 3.224 | 3.2923 | 3.3563 | 3.4164 | 3.4732 | 3.5269 | 3.5779 | 3.6265 | 3.6728 | 3.717 | 3.7594 | 3.8001 | 3.8392 | 3.8768 | 3.9131 | 3.9481 | 3.9819 | 4.0146 | 4.0463 | 4.077 | 4.1068 | 4.1357 | 4.1639 | 4.1912 | 4.2179 | 4.2438 | 4.2691 | 4.2937 | 4.3178 | 4.3413 | 4.3643 | 4.3867 | 4.4087 | 4.4302 | 4.4512 | 4.4718 | 4.492 | 4.5118 | 4.5312
2109 |  |  | 2109 | 2.7964 | 2.6368 | 2.4586 | 2.2665 | 2.0819 | 1.9608 | 1.971 | 2.1057 | 2.2938 | 2.4848 | 2.6604 | 2.8174 | 2.9572 | 3.0822 | 3.1948 | 3.297 | 3.3903 | 3.476 | 3.5553 | 3.629 | 3.6978 | 3.7623 | 3.823 | 3.8803 | 3.9346 | 3.9861 | 4.0351 | 4.0819 | 4.1266 | 4.1694 | 4.2105 | 4.25 | 4.288 | 4.3246 | 4.3599 | 4.394 | 4.4271 | 4.459 | 4.49 | 4.5201 | 2.659 | 2.5254 | 2.3713 | 2.189 | 1.9658 | 1.6781 | 1.2727 | 0.57953 | -0.24156 | 0.57953 | 1.2727 | 1.6781 | 1.9658 | 2.189 | 2.3713 | 2.5254 | 2.659 | 2.7768 | 2.8821 | 2.9774 | 3.0644 | 3.1445 | 3.2186 | 3.2876 | 3.3521 | 3.4127 | 3.4699 | 3.524 | 3.5753 | 3.6241 | 3.6706 | 3.715 | 3.7576 | 3.7984 | 3.8376 | 3.8754 | 3.9117 | 3.9468 | 3.9807 | 4.0135 | 4.0453 | 4.076 | 4.1059 | 4.1349 | 4.1631 | 4.1905 | 4.2171 | 4.2431 | 4.2684 | 4.2931 | 4.3172 | 4.3407 | 4.3637 | 4.3862 | 4.4082 | 4.4297 | 4.4507 | 4.4714 | 4.4916 | 4.5114 | 2.6753 | 2.5467 | 2.4 | 2.2298 | 2.0282 | 1.7842 | 1.4858 | 1.1493 | 0.95656 | 1.1493 | 1.4858 | 1.7842 | 2.0282 | 2.2298 | 2.4 | 2.5467 | 2.6753 | 2.7897 | 2.8926 | 2.9861 | 3.0718 | 3.1507 | 3.224 | 3.2923 | 3.3563 | 3.4164 | 3.4732 | 3.5269 | 3.5779 | 3.6265 | 3.6728 | 3.717 | 3.7594 | 3.8001 | 3.8392 | 3.8768 | 3.9131 | 3.9481 | 3.9819 | 4.0146 | 4.0463 | 4.077 | 4.1068 | 4.1357 | 4.1639 | 4.1912 | 4.2179 | 4.2438 | 4.2691 | 4.2937 | 4.3178 | 4.3413 | 4.3643 | 4.3867 | 4.4087 | 4.4302 | 4.4512 | 4.4718 | 4.492 | 4.5118
2110 |  |  | 2110 | 2.8912 | 2.7433 | 2.5773 | 2.3933 | 2.1998 | 2.0289 | 1.9475 | 2.0068 | 2.1681 | 2.3609 | 2.5475 | 2.7167 | 2.8675 | 3.002 | 3.1225 | 3.2312 | 3.3301 | 3.4207 | 3.5041 | 3.5814 | 3.6533 | 3.7206 | 3.7837 | 3.8432 | 3.8994 | 3.9527 | 4.0033 | 4.0515 | 4.0976 | 4.1416 | 4.1838 | 4.2243 | 4.2633 | 4.3008 | 4.3369 | 4.3718 | 4.4056 | 4.4382 | 4.4699 | 4.5005 | 2.7768 | 2.659 | 2.5254 | 2.3713 | 2.189 | 1.9658 | 1.6781 | 1.2727 | 0.57953 | -0.24156 | 0.57953 | 1.2727 | 1.6781 | 1.9658 | 2.189 | 2.3713 | 2.5254 | 2.659 | 2.7768 | 2.8821 | 2.9774 | 3.0644 | 3.1445 | 3.2186 | 3.2876 | 3.3521 | 3.4127 | 3.4699 | 3.524 | 3.5753 | 3.6241 | 3.6706 | 3.715 | 3.7576 | 3.7984 | 3.8376 | 3.8754 | 3.9117 | 3.9468 | 3.9807 | 4.0135 | 4.0453 | 4.076 | 4.1059 | 4.1349 | 4.1631 | 4.1905 | 4.2171 | 4.2431 | 4.2684 | 4.2931 | 4.3172 | 4.3407 | 4.3637 | 4.3862 | 4.4082 | 4.4297 | 4.4507 | 4.4714 | 4.4916 | 2.7897 | 2.6753 | 2.5467 | 2.4 | 2.2298 | 2.0282 | 1.7842 | 1.4858 | 1.1493 | 0.95656 | 1.1493 | 1.4858 | 1.7842 | 2.0282 | 2.2298 | 2.4 | 2.5467 | 2.6753 | 2.7897 | 2.8926 | 2.9861 | 3.0718 | 3.1507 | 3.224 | 3.2923 | 3.3563 | 3.4164 | 3.4732 | 3.5269 | 3.5779 | 3.6265 | 3.6728 | 3.717 | 3.7594 | 3.8001 | 3.8392 | 3.8768 | 3.9131 | 3.9481 | 3.9819 | 4.0146 | 4.0463 | 4.077 | 4.1068 | 4.1357 | 4.1639 | 4.1912 | 4.2179 | 4.2438 | 4.2691 | 4.2937 | 4.3178 | 4.3413 | 4.3643 | 4.3867 | 4.4087 | 4.4302 | 4.4512 | 4.4718 | 4.492
2111 |  |  | 2111 | 2.9792 | 2.842 | 2.6881 | 2.5156 | 2.3265 | 2.1355 | 1.9867 | 1.9521 | 2.055 | 2.2339 | 2.427 | 2.6081 | 2.7708 | 2.9157 | 3.0451 | 3.1613 | 3.2664 | 3.3623 | 3.4503 | 3.5315 | 3.6068 | 3.677 | 3.7428 | 3.8046 | 3.8629 | 3.9181 | 3.9704 | 4.0202 | 4.0677 | 4.113 | 4.1564 | 4.198 | 4.2379 | 4.2764 | 4.3134 | 4.3491 | 4.3836 | 4.417 | 4.4493 | 4.4806 | 2.8821 | 2.7768 | 2.659 | 2.5254 | 2.3713 | 2.189 | 1.9658 | 1.6781 | 1.2727 | 0.57953 | -0.24156 | 0.57953 | 1.2727 | 1.6781 | 1.9658 | 2.189 | 2.3713 | 2.5254 | 2.659 | 2.7768 | 2.8821 | 2.9774 | 3.0644 | 3.1445 | 3.2186 | 3.2876 | 3.3521 | 3.4127 | 3.4699 | 3.524 | 3.5753 | 3.6241 | 3.6706 | 3.715 | 3.7576 | 3.7984 | 3.8376 | 3.8754 | 3.9117 | 3.9468 | 3.9807 | 4.0135 | 4.0453 | 4.076 | 4.1059 | 4.1349 | 4.1631 | 4.1905 | 4.2171 | 4.2431 | 4.2684 | 4.2931 | 4.3172 | 4.3407 | 4.3637 | 4.3862 | 4.4082 | 4.4297 | 4.4507 | 4.4714 | 2.8926 | 2.7897 | 2.6753 | 2.5467 | 2.4 | 2.2298 | 2.0282 | 1.7842 | 1.4858 | 1.1493 | 0.95656 | 1.1493 | 1.4858 | 1.7842 | 2.0282 | 2.2298 | 2.4 | 2.5467 | 2.6753 | 2.7897 | 2.8926 | 2.9861 | 3.0718 | 3.1507 | 3.224 | 3.2923 | 3.3563 | 3.4164 | 3.4732 | 3.5269 | 3.5779 | 3.6265 | 3.6728 | 3.717 | 3.7594 | 3.8001 | 3.8392 | 3.8768 | 3.9131 | 3.9481 | 3.9819 | 4.0146 | 4.0463 | 4.077 | 4.1068 | 4.1357 | 4.1639 | 4.1912 | 4.2179 | 4.2438 | 4.2691 | 4.2937 | 4.3178 | 4.3413 | 4.3643 | 4.3867 | 4.4087 | 4.4302 | 4.4512 | 4.4718
2112 |  |  | 2112 | 3.061 | 2.9336 | 2.7909 | 2.6306 | 2.4518 | 2.2593 | 2.0758 | 1.9585 | 1.9741 | 2.1121 | 2.301 | 2.4915 | 2.6665 | 2.8228 | 2.962 | 3.0866 | 3.1988 | 3.3005 | 3.3935 | 3.479 | 3.5581 | 3.6316 | 3.7003 | 3.7646 | 3.8252 | 3.8823 | 3.9365 | 3.9879 | 4.0369 | 4.0836 | 4.1282 | 4.1709 | 4.212 | 4.2514 | 4.2893 | 4.3259 | 4.3612 | 4.3953 | 4.4283 | 4.4602 | 2.9774 | 2.8821 | 2.7768 | 2.659 | 2.5254 | 2.3713 | 2.189 | 1.9658 | 1.6781 | 1.2727 | 0.57953 | -0.24156 | 0.57953 | 1.2727 | 1.6781 | 1.9658 | 2.189 | 2.3713 | 2.5254 | 2.659 | 2.7768 | 2.8821 | 2.9774 | 3.0644 | 3.1445 | 3.2186 | 3.2876 | 3.3521 | 3.4127 | 3.4699 | 3.524 | 3.5753 | 3.6241 | 3.6706 | 3.715 | 3.7576 | 3.7984 | 3.8376 | 3.8754 | 3.9117 | 3.9468 | 3.9807 | 4.0135 | 4.0453 | 4.076 | 4.1059 | 4.1349 | 4.1631 | 4.1905 | 4.2171 | 4.2431 | 4.2684 | 4.2931 | 4.3172 | 4.3407 | 4.3637 | 4.3862 | 4.4082 | 4.4297 | 4.4507 | 2.9861 | 2.8926 | 2.7897 | 2.6753 | 2.5467 | 2.4 | 2.2298 | 2.0282 | 1.7842 | 1.4858 | 1.1493 | 0.95656 | 1.1493 | 1.4858 | 1.7842 | 2.0282 | 2.2298 | 2.4 | 2.5467 | 2.6753 | 2.7897 | 2.8926 | 2.9861 | 3.0718 | 3.1507 | 3.224 | 3.2923 | 3.3563 | 3.4164 | 3.4732 | 3.5269 | 3.5779 | 3.6265 | 3.6728 | 3.717 | 3.7594 | 3.8001 | 3.8392 | 3.8768 | 3.9131 | 3.9481 | 3.9819 | 4.0146 | 4.0463 | 4.077 | 4.1068 | 4.1357 | 4.1639 | 4.1912 | 4.2179 | 4.2438 | 4.2691 | 4.2937 | 4.3178 | 4.3413 | 4.3643 | 4.3867 | 4.4087 | 4.4302 | 4.4512
2113 |  |  | 2113 | 3.1374 | 3.0186 | 2.8861 | 2.7376 | 2.5708 | 2.3862 | 2.1929 | 2.0239 | 1.9471 | 2.0114 | 2.175 | 2.368 | 2.5541 | 2.7226 | 2.8727 | 3.0066 | 3.1266 | 3.235 | 3.3336 | 3.4239 | 3.507 | 3.5841 | 3.6559 | 3.7229 | 3.7859 | 3.8453 | 3.9014 | 3.9546 | 4.0051 | 4.0532 | 4.0992 | 4.1432 | 4.1853 | 4.2258 | 4.2647 | 4.3021 | 4.3382 | 4.3731 | 4.4068 | 4.4394 | 3.0644 | 2.9774 | 2.8821 | 2.7768 | 2.659 | 2.5254 | 2.3713 | 2.189 | 1.9658 | 1.6781 | 1.2727 | 0.57953 | -0.24156 | 0.57953 | 1.2727 | 1.6781 | 1.9658 | 2.189 | 2.3713 | 2.5254 | 2.659 | 2.7768 | 2.8821 | 2.9774 | 3.0644 | 3.1445 | 3.2186 | 3.2876 | 3.3521 | 3.4127 | 3.4699 | 3.524 | 3.5753 | 3.6241 | 3.6706 | 3.715 | 3.7576 | 3.7984 | 3.8376 | 3.8754 | 3.9117 | 3.9468 | 3.9807 | 4.0135 | 4.0453 | 4.076 | 4.1059 | 4.1349 | 4.1631 | 4.1905 | 4.2171 | 4.2431 | 4.2684 | 4.2931 | 4.3172 | 4.3407 | 4.3637 | 4.3862 | 4.4082 | 4.4297 | 3.0718 | 2.9861 | 2.8926 | 2.7897 | 2.6753 | 2.5467 | 2.4 | 2.2298 | 2.0282 | 1.7842 | 1.4858 | 1.1493 | 0.95656 | 1.1493 | 1.4858 | 1.7842 | 2.0282 | 2.2298 | 2.4 | 2.5467 | 2.6753 | 2.7897 | 2.8926 | 2.9861 | 3.0718 | 3.1507 | 3.224 | 3.2923 | 3.3563 | 3.4164 | 3.4732 | 3.5269 | 3.5779 | 3.6265 | 3.6728 | 3.717 | 3.7594 | 3.8001 | 3.8392 | 3.8768 | 3.9131 | 3.9481 | 3.9819 | 4.0146 | 4.0463 | 4.077 | 4.1068 | 4.1357 | 4.1639 | 4.1912 | 4.2179 | 4.2438 | 4.2691 | 4.2937 | 4.3178 | 4.3413 | 4.3643 | 4.3867 | 4.4087 | 4.4302
2114 |  |  | 2114 | 3.2088 | 3.0977 | 2.9744 | 2.8367 | 2.6821 | 2.5089 | 2.3194 | 2.1289 | 1.983 | 1.9537 | 2.0607 | 2.241 | 2.434 | 2.6144 | 2.7764 | 2.9207 | 3.0495 | 3.1653 | 3.2701 | 3.3657 | 3.4534 | 3.5343 | 3.6095 | 3.6795 | 3.7452 | 3.8068 | 3.865 | 3.9201 | 3.9723 | 4.022 | 4.0694 | 4.1146 | 4.1579 | 4.1995 | 4.2394 | 4.2778 | 4.3147 | 4.3504 | 4.3849 | 4.4182 | 3.1445 | 3.0644 | 2.9774 | 2.8821 | 2.7768 | 2.659 | 2.5254 | 2.3713 | 2.189 | 1.9658 | 1.6781 | 1.2727 | 0.57953 | -0.24156 | 0.57953 | 1.2727 | 1.6781 | 1.9658 | 2.189 | 2.3713 | 2.5254 | 2.659 | 2.7768 | 2.8821 | 2.9774 | 3.0644 | 3.1445 | 3.2186 | 3.2876 | 3.3521 | 3.4127 | 3.4699 | 3.524 | 3.5753 | 3.6241 | 3.6706 | 3.715 | 3.7576 | 3.7984 | 3.8376 | 3.8754 | 3.9117 | 3.9468 | 3.9807 | 4.0135 | 4.0453 | 4.076 | 4.1059 | 4.1349 | 4.1631 | 4.1905 | 4.2171 | 4.2431 | 4.2684 | 4.2931 | 4.3172 | 4.3407 | 4.3637 | 4.3862 | 4.4082 | 3.1507 | 3.0718 | 2.9861 | 2.8926 | 2.7897 | 2.6753 | 2.5467 | 2.4 | 2.2298 | 2.0282 | 1.7842 | 1.4858 | 1.1493 | 0.95656 | 1.1493 | 1.4858 | 1.7842 | 2.0282 | 2.2298 | 2.4 | 2.5467 | 2.6753 | 2.7897 | 2.8926 | 2.9861 | 3.0718 | 3.1507 | 3.224 | 3.2923 | 3.3563 | 3.4164 | 3.4732 | 3.5269 | 3.5779 | 3.6265 | 3.6728 | 3.717 | 3.7594 | 3.8001 | 3.8392 | 3.8768 | 3.9131 | 3.9481 | 3.9819 | 4.0146 | 4.0463 | 4.077 | 4.1068 | 4.1357 | 4.1639 | 4.1912 | 4.2179 | 4.2438 | 4.2691 | 4.2937 | 4.3178 | 4.3413 | 4.3643 | 4.3867 | 4.4087
2115 |  |  | 2115 | 3.2759 | 3.1717 | 3.0566 | 2.9286 | 2.7853 | 2.6243 | 2.4449 | 2.2522 | 2.0699 | 1.9565 | 1.9774 | 2.1186 | 2.3081 | 2.4983 | 2.6725 | 2.8282 | 2.9669 | 3.0909 | 3.2027 | 3.3041 | 3.3968 | 3.482 | 3.5609 | 3.6342 | 3.7027 | 3.7669 | 3.8273 | 3.8844 | 3.9384 | 3.9898 | 4.0386 | 4.0852 | 4.1298 | 4.1725 | 4.2134 | 4.2528 | 4.2907 | 4.3272 | 4.3625 | 4.3965 | 3.2186 | 3.1445 | 3.0644 | 2.9774 | 2.8821 | 2.7768 | 2.659 | 2.5254 | 2.3713 | 2.189 | 1.9658 | 1.6781 | 1.2727 | 0.57953 | -0.24156 | 0.57953 | 1.2727 | 1.6781 | 1.9658 | 2.189 | 2.3713 | 2.5254 | 2.659 | 2.7768 | 2.8821 | 2.9774 | 3.0644 | 3.1445 | 3.2186 | 3.2876 | 3.3521 | 3.4127 | 3.4699 | 3.524 | 3.5753 | 3.6241 | 3.6706 | 3.715 | 3.7576 | 3.7984 | 3.8376 | 3.8754 | 3.9117 | 3.9468 | 3.9807 | 4.0135 | 4.0453 | 4.076 | 4.1059 | 4.1349 | 4.1631 | 4.1905 | 4.2171 | 4.2431 | 4.2684 | 4.2931 | 4.3172 | 4.3407 | 4.3637 | 4.3862 | 3.224 | 3.1507 | 3.0718 | 2.9861 | 2.8926 | 2.7897 | 2.6753 | 2.5467 | 2.4 | 2.2298 | 2.0282 | 1.7842 | 1.4858 | 1.1493 | 0.95656 | 1.1493 | 1.4858 | 1.7842 | 2.0282 | 2.2298 | 2.4 | 2.5467 | 2.6753 | 2.7897 | 2.8926 | 2.9861 | 3.0718 | 3.1507 | 3.224 | 3.2923 | 3.3563 | 3.4164 | 3.4732 | 3.5269 | 3.5779 | 3.6265 | 3.6728 | 3.717 | 3.7594 | 3.8001 | 3.8392 | 3.8768 | 3.9131 | 3.9481 | 3.9819 | 4.0146 | 4.0463 | 4.077 | 4.1068 | 4.1357 | 4.1639 | 4.1912 | 4.2179 | 4.2438 | 4.2691 | 4.2937 | 4.3178 | 4.3413 | 4.3643 | 4.3867
2116 |  |  | 2116 | 3.3391 | 3.241 | 3.1332 | 3.0139 | 2.8809 | 2.7318 | 2.5644 | 2.3792 | 2.1859 | 2.0189 | 1.947 | 2.0161 | 2.1819 | 2.3751 | 2.5606 | 2.7284 | 2.8779 | 3.0113 | 3.1308 | 3.2388 | 3.3371 | 3.427 | 3.51 | 3.5868 | 3.6584 | 3.7253 | 3.7882 | 3.8474 | 3.9034 | 3.9565 | 4.0069 | 4.055 | 4.1009 | 4.1448 | 4.1868 | 4.2272 | 4.2661 | 4.3035 | 4.3395 | 4.3744 | 3.2876 | 3.2186 | 3.1445 | 3.0644 | 2.9774 | 2.8821 | 2.7768 | 2.659 | 2.5254 | 2.3713 | 2.189 | 1.9658 | 1.6781 | 1.2727 | 0.57953 | -0.24156 | 0.57953 | 1.2727 | 1.6781 | 1.9658 | 2.189 | 2.3713 | 2.5254 | 2.659 | 2.7768 | 2.8821 | 2.9774 | 3.0644 | 3.1445 | 3.2186 | 3.2876 | 3.3521 | 3.4127 | 3.4699 | 3.524 | 3.5753 | 3.6241 | 3.6706 | 3.715 | 3.7576 | 3.7984 | 3.8376 | 3.8754 | 3.9117 | 3.9468 | 3.9807 | 4.0135 | 4.0453 | 4.076 | 4.1059 | 4.1349 | 4.1631 | 4.1905 | 4.2171 | 4.2431 | 4.2684 | 4.2931 | 4.3172 | 4.3407 | 4.3637 | 3.2923 | 3.224 | 3.1507 | 3.0718 | 2.9861 | 2.8926 | 2.7897 | 2.6753 | 2.5467 | 2.4 | 2.2298 | 2.0282 | 1.7842 | 1.4858 | 1.1493 | 0.95656 | 1.1493 | 1.4858 | 1.7842 | 2.0282 | 2.2298 | 2.4 | 2.5467 | 2.6753 | 2.7897 | 2.8926 | 2.9861 | 3.0718 | 3.1507 | 3.224 | 3.2923 | 3.3563 | 3.4164 | 3.4732 | 3.5269 | 3.5779 | 3.6265 | 3.6728 | 3.717 | 3.7594 | 3.8001 | 3.8392 | 3.8768 | 3.9131 | 3.9481 | 3.9819 | 4.0146 | 4.0463 | 4.077 | 4.1068 | 4.1357 | 4.1639 | 4.1912 | 4.2179 | 4.2438 | 4.2691 | 4.2937 | 4.3178 | 4.3413 | 4.3643
2117 |  |  | 2117 | 3.3987 | 3.3062 | 3.2049 | 3.0934 | 2.9697 | 2.8313 | 2.676 | 2.5022 | 2.3123 | 2.1224 | 1.9794 | 1.9554 | 2.0665 | 2.2481 | 2.4409 | 2.6207 | 2.782 | 2.9257 | 3.054 | 3.1693 | 3.2738 | 3.369 | 3.4564 | 3.5372 | 3.6121 | 3.682 | 3.7475 | 3.809 | 3.8671 | 3.922 | 3.9742 | 4.0238 | 4.0711 | 4.1162 | 4.1595 | 4.201 | 4.2408 | 4.2791 | 4.3161 | 4.3517 | 3.3521 | 3.2876 | 3.2186 | 3.1445 | 3.0644 | 2.9774 | 2.8821 | 2.7768 | 2.659 | 2.5254 | 2.3713 | 2.189 | 1.9658 | 1.6781 | 1.2727 | 0.57953 | -0.24156 | 0.57953 | 1.2727 | 1.6781 | 1.9658 | 2.189 | 2.3713 | 2.5254 | 2.659 | 2.7768 | 2.8821 | 2.9774 | 3.0644 | 3.1445 | 3.2186 | 3.2876 | 3.3521 | 3.4127 | 3.4699 | 3.524 | 3.5753 | 3.6241 | 3.6706 | 3.715 | 3.7576 | 3.7984 | 3.8376 | 3.8754 | 3.9117 | 3.9468 | 3.9807 | 4.0135 | 4.0453 | 4.076 | 4.1059 | 4.1349 | 4.1631 | 4.1905 | 4.2171 | 4.2431 | 4.2684 | 4.2931 | 4.3172 | 4.3407 | 3.3563 | 3.2923 | 3.224 | 3.1507 | 3.0718 | 2.9861 | 2.8926 | 2.7897 | 2.6753 | 2.5467 | 2.4 | 2.2298 | 2.0282 | 1.7842 | 1.4858 | 1.1493 | 0.95656 | 1.1493 | 1.4858 | 1.7842 | 2.0282 | 2.2298 | 2.4 | 2.5467 | 2.6753 | 2.7897 | 2.8926 | 2.9861 | 3.0718 | 3.1507 | 3.224 | 3.2923 | 3.3563 | 3.4164 | 3.4732 | 3.5269 | 3.5779 | 3.6265 | 3.6728 | 3.717 | 3.7594 | 3.8001 | 3.8392 | 3.8768 | 3.9131 | 3.9481 | 3.9819 | 4.0146 | 4.0463 | 4.077 | 4.1068 | 4.1357 | 4.1639 | 4.1912 | 4.2179 | 4.2438 | 4.2691 | 4.2937 | 4.3178 | 4.3413
2118 |  |  | 2118 | 3.4552 | 3.3676 | 3.2722 | 3.1677 | 3.0521 | 2.9236 | 2.7797 | 2.6181 | 2.438 | 2.2451 | 2.0641 | 1.9546 | 1.9809 | 2.1251 | 2.3153 | 2.505 | 2.6786 | 2.8336 | 2.9717 | 3.0952 | 3.2066 | 3.3076 | 3.4 | 3.4851 | 3.5637 | 3.6368 | 3.7051 | 3.7692 | 3.8295 | 3.8864 | 3.9404 | 3.9916 | 4.0404 | 4.0869 | 4.1314 | 4.174 | 4.2149 | 4.2542 | 4.2921 | 4.3285 | 3.4127 | 3.3521 | 3.2876 | 3.2186 | 3.1445 | 3.0644 | 2.9774 | 2.8821 | 2.7768 | 2.659 | 2.5254 | 2.3713 | 2.189 | 1.9658 | 1.6781 | 1.2727 | 0.57953 | -0.24156 | 0.57953 | 1.2727 | 1.6781 | 1.9658 | 2.189 | 2.3713 | 2.5254 | 2.659 | 2.7768 | 2.8821 | 2.9774 | 3.0644 | 3.1445 | 3.2186 | 3.2876 | 3.3521 | 3.4127 | 3.4699 | 3.524 | 3.5753 | 3.6241 | 3.6706 | 3.715 | 3.7576 | 3.7984 | 3.8376 | 3.8754 | 3.9117 | 3.9468 | 3.9807 | 4.0135 | 4.0453 | 4.076 | 4.1059 | 4.1349 | 4.1631 | 4.1905 | 4.2171 | 4.2431 | 4.2684 | 4.2931 | 4.3172 | 3.4164 | 3.3563 | 3.2923 | 3.224 | 3.1507 | 3.0718 | 2.9861 | 2.8926 | 2.7897 | 2.6753 | 2.5467 | 2.4 | 2.2298 | 2.0282 | 1.7842 | 1.4858 | 1.1493 | 0.95656 | 1.1493 | 1.4858 | 1.7842 | 2.0282 | 2.2298 | 2.4 | 2.5467 | 2.6753 | 2.7897 | 2.8926 | 2.9861 | 3.0718 | 3.1507 | 3.224 | 3.2923 | 3.3563 | 3.4164 | 3.4732 | 3.5269 | 3.5779 | 3.6265 | 3.6728 | 3.717 | 3.7594 | 3.8001 | 3.8392 | 3.8768 | 3.9131 | 3.9481 | 3.9819 | 4.0146 | 4.0463 | 4.077 | 4.1068 | 4.1357 | 4.1639 | 4.1912 | 4.2179 | 4.2438 | 4.2691 | 4.2937 | 4.3178
2119 |  |  | 2119 | 3.5088 | 3.4257 | 3.3356 | 3.2372 | 3.1291 | 3.0093 | 2.8758 | 2.726 | 2.5579 | 2.3721 | 2.179 | 2.0141 | 1.947 | 2.021 | 2.1888 | 2.3821 | 2.5671 | 2.7342 | 2.8831 | 3.0159 | 3.135 | 3.2426 | 3.3405 | 3.4302 | 3.5129 | 3.5895 | 3.6609 | 3.7277 | 3.7904 | 3.8495 | 3.9054 | 3.9584 | 4.0087 | 4.0567 | 4.1025 | 4.1463 | 4.1883 | 4.2287 | 4.2675 | 4.3048 | 3.4699 | 3.4127 | 3.3521 | 3.2876 | 3.2186 | 3.1445 | 3.0644 | 2.9774 | 2.8821 | 2.7768 | 2.659 | 2.5254 | 2.3713 | 2.189 | 1.9658 | 1.6781 | 1.2727 | 0.57953 | -0.24156 | 0.57953 | 1.2727 | 1.6781 | 1.9658 | 2.189 | 2.3713 | 2.5254 | 2.659 | 2.7768 | 2.8821 | 2.9774 | 3.0644 | 3.1445 | 3.2186 | 3.2876 | 3.3521 | 3.4127 | 3.4699 | 3.524 | 3.5753 | 3.6241 | 3.6706 | 3.715 | 3.7576 | 3.7984 | 3.8376 | 3.8754 | 3.9117 | 3.9468 | 3.9807 | 4.0135 | 4.0453 | 4.076 | 4.1059 | 4.1349 | 4.1631 | 4.1905 | 4.2171 | 4.2431 | 4.2684 | 4.2931 | 3.4732 | 3.4164 | 3.3563 | 3.2923 | 3.224 | 3.1507 | 3.0718 | 2.9861 | 2.8926 | 2.7897 | 2.6753 | 2.5467 | 2.4 | 2.2298 | 2.0282 | 1.7842 | 1.4858 | 1.1493 | 0.95656 | 1.1493 | 1.4858 | 1.7842 | 2.0282 | 2.2298 | 2.4 | 2.5467 | 2.6753 | 2.7897 | 2.8926 | 2.9861 | 3.0718 | 3.1507 | 3.224 | 3.2923 | 3.3563 | 3.4164 | 3.4732 | 3.5269 | 3.5779 | 3.6265 | 3.6728 | 3.717 | 3.7594 | 3.8001 | 3.8392 | 3.8768 | 3.9131 | 3.9481 | 3.9819 | 4.0146 | 4.0463 | 4.077 | 4.1068 | 4.1357 | 4.1639 | 4.1912 | 4.2179 | 4.2438 | 4.2691 | 4.2937
2120 |  |  | 2120 | 3.5597 | 3.4808 | 3.3954 | 3.3026 | 3.201 | 3.0891 | 2.9649 | 2.826 | 2.67 | 2.4955 | 2.3051 | 2.1159 | 1.976 | 1.9573 | 2.0724 | 2.2552 | 2.4478 | 2.6269 | 2.7876 | 2.9307 | 3.0585 | 3.1734 | 3.2774 | 3.3724 | 3.4595 | 3.54 | 3.6148 | 3.6845 | 3.7498 | 3.8112 | 3.8692 | 3.924 | 3.976 | 4.0255 | 4.0728 | 4.1179 | 4.161 | 4.2025 | 4.2422 | 4.2805 | 3.524 | 3.4699 | 3.4127 | 3.3521 | 3.2876 | 3.2186 | 3.1445 | 3.0644 | 2.9774 | 2.8821 | 2.7768 | 2.659 | 2.5254 | 2.3713 | 2.189 | 1.9658 | 1.6781 | 1.2727 | 0.57953 | -0.24156 | 0.57953 | 1.2727 | 1.6781 | 1.9658 | 2.189 | 2.3713 | 2.5254 | 2.659 | 2.7768 | 2.8821 | 2.9774 | 3.0644 | 3.1445 | 3.2186 | 3.2876 | 3.3521 | 3.4127 | 3.4699 | 3.524 | 3.5753 | 3.6241 | 3.6706 | 3.715 | 3.7576 | 3.7984 | 3.8376 | 3.8754 | 3.9117 | 3.9468 | 3.9807 | 4.0135 | 4.0453 | 4.076 | 4.1059 | 4.1349 | 4.1631 | 4.1905 | 4.2171 | 4.2431 | 4.2684 | 3.5269 | 3.4732 | 3.4164 | 3.3563 | 3.2923 | 3.224 | 3.1507 | 3.0718 | 2.9861 | 2.8926 | 2.7897 | 2.6753 | 2.5467 | 2.4 | 2.2298 | 2.0282 | 1.7842 | 1.4858 | 1.1493 | 0.95656 | 1.1493 | 1.4858 | 1.7842 | 2.0282 | 2.2298 | 2.4 | 2.5467 | 2.6753 | 2.7897 | 2.8926 | 2.9861 | 3.0718 | 3.1507 | 3.224 | 3.2923 | 3.3563 | 3.4164 | 3.4732 | 3.5269 | 3.5779 | 3.6265 | 3.6728 | 3.717 | 3.7594 | 3.8001 | 3.8392 | 3.8768 | 3.9131 | 3.9481 | 3.9819 | 4.0146 | 4.0463 | 4.077 | 4.1068 | 4.1357 | 4.1639 | 4.1912 | 4.2179 | 4.2438 | 4.2691
2121 |  |  | 2121 | 3.6084 | 3.5331 | 3.4521 | 3.3643 | 3.2686 | 3.1636 | 3.0477 | 2.9186 | 2.7741 | 2.6118 | 2.4311 | 2.238 | 2.0583 | 1.953 | 1.9845 | 2.1316 | 2.3224 | 2.5117 | 2.6846 | 2.8389 | 2.9764 | 3.0995 | 3.2104 | 3.3112 | 3.4033 | 3.488 | 3.5665 | 3.6394 | 3.7075 | 3.7715 | 3.8316 | 3.8885 | 3.9423 | 3.9934 | 4.0421 | 4.0886 | 4.133 | 4.1755 | 4.2164 | 4.2556 | 3.5753 | 3.524 | 3.4699 | 3.4127 | 3.3521 | 3.2876 | 3.2186 | 3.1445 | 3.0644 | 2.9774 | 2.8821 | 2.7768 | 2.659 | 2.5254 | 2.3713 | 2.189 | 1.9658 | 1.6781 | 1.2727 | 0.57953 | -0.24156 | 0.57953 | 1.2727 | 1.6781 | 1.9658 | 2.189 | 2.3713 | 2.5254 | 2.659 | 2.7768 | 2.8821 | 2.9774 | 3.0644 | 3.1445 | 3.2186 | 3.2876 | 3.3521 | 3.4127 | 3.4699 | 3.524 | 3.5753 | 3.6241 | 3.6706 | 3.715 | 3.7576 | 3.7984 | 3.8376 | 3.8754 | 3.9117 | 3.9468 | 3.9807 | 4.0135 | 4.0453 | 4.076 | 4.1059 | 4.1349 | 4.1631 | 4.1905 | 4.2171 | 4.2431 | 3.5779 | 3.5269 | 3.4732 | 3.4164 | 3.3563 | 3.2923 | 3.224 | 3.1507 | 3.0718 | 2.9861 | 2.8926 | 2.7897 | 2.6753 | 2.5467 | 2.4 | 2.2298 | 2.0282 | 1.7842 | 1.4858 | 1.1493 | 0.95656 | 1.1493 | 1.4858 | 1.7842 | 2.0282 | 2.2298 | 2.4 | 2.5467 | 2.6753 | 2.7897 | 2.8926 | 2.9861 | 3.0718 | 3.1507 | 3.224 | 3.2923 | 3.3563 | 3.4164 | 3.4732 | 3.5269 | 3.5779 | 3.6265 | 3.6728 | 3.717 | 3.7594 | 3.8001 | 3.8392 | 3.8768 | 3.9131 | 3.9481 | 3.9819 | 4.0146 | 4.0463 | 4.077 | 4.1068 | 4.1357 | 4.1639 | 4.1912 | 4.2179 | 4.2438
2122 |  |  | 2122 | 3.6548 | 3.583 | 3.5058 | 3.4225 | 3.3322 | 3.2334 | 3.1249 | 3.0047 | 2.8706 | 2.7201 | 2.5513 | 2.365 | 2.1721 | 2.0095 | 1.9473 | 2.0259 | 2.1958 | 2.3892 | 2.5735 | 2.74 | 2.8882 | 3.0205 | 3.1391 | 3.2463 | 3.3439 | 3.4334 | 3.5158 | 3.5923 | 3.6635 | 3.7301 | 3.7926 | 3.8516 | 3.9074 | 3.9602 | 4.0105 | 4.0584 | 4.1041 | 4.1479 | 4.1898 | 4.2301 | 3.6241 | 3.5753 | 3.524 | 3.4699 | 3.4127 | 3.3521 | 3.2876 | 3.2186 | 3.1445 | 3.0644 | 2.9774 | 2.8821 | 2.7768 | 2.659 | 2.5254 | 2.3713 | 2.189 | 1.9658 | 1.6781 | 1.2727 | 0.57953 | -0.24156 | 0.57953 | 1.2727 | 1.6781 | 1.9658 | 2.189 | 2.3713 | 2.5254 | 2.659 | 2.7768 | 2.8821 | 2.9774 | 3.0644 | 3.1445 | 3.2186 | 3.2876 | 3.3521 | 3.4127 | 3.4699 | 3.524 | 3.5753 | 3.6241 | 3.6706 | 3.715 | 3.7576 | 3.7984 | 3.8376 | 3.8754 | 3.9117 | 3.9468 | 3.9807 | 4.0135 | 4.0453 | 4.076 | 4.1059 | 4.1349 | 4.1631 | 4.1905 | 4.2171 | 3.6265 | 3.5779 | 3.5269 | 3.4732 | 3.4164 | 3.3563 | 3.2923 | 3.224 | 3.1507 | 3.0718 | 2.9861 | 2.8926 | 2.7897 | 2.6753 | 2.5467 | 2.4 | 2.2298 | 2.0282 | 1.7842 | 1.4858 | 1.1493 | 0.95656 | 1.1493 | 1.4858 | 1.7842 | 2.0282 | 2.2298 | 2.4 | 2.5467 | 2.6753 | 2.7897 | 2.8926 | 2.9861 | 3.0718 | 3.1507 | 3.224 | 3.2923 | 3.3563 | 3.4164 | 3.4732 | 3.5269 | 3.5779 | 3.6265 | 3.6728 | 3.717 | 3.7594 | 3.8001 | 3.8392 | 3.8768 | 3.9131 | 3.9481 | 3.9819 | 4.0146 | 4.0463 | 4.077 | 4.1068 | 4.1357 | 4.1639 | 4.1912 | 4.2179
2123 |  |  | 2123 | 3.6992 | 3.6305 | 3.5569 | 3.4778 | 3.3922 | 3.2991 | 3.1971 | 3.0848 | 2.96 | 2.8206 | 2.6639 | 2.4887 | 2.298 | 2.1094 | 1.9728 | 1.9594 | 2.0783 | 2.2623 | 2.4546 | 2.6332 | 2.7932 | 2.9356 | 3.0629 | 3.1773 | 3.2811 | 3.3757 | 3.4626 | 3.5429 | 3.6174 | 3.687 | 3.7521 | 3.8134 | 3.8712 | 3.926 | 3.9779 | 4.0273 | 4.0744 | 4.1195 | 4.1626 | 4.2039 | 3.6706 | 3.6241 | 3.5753 | 3.524 | 3.4699 | 3.4127 | 3.3521 | 3.2876 | 3.2186 | 3.1445 | 3.0644 | 2.9774 | 2.8821 | 2.7768 | 2.659 | 2.5254 | 2.3713 | 2.189 | 1.9658 | 1.6781 | 1.2727 | 0.57953 | -0.24156 | 0.57953 | 1.2727 | 1.6781 | 1.9658 | 2.189 | 2.3713 | 2.5254 | 2.659 | 2.7768 | 2.8821 | 2.9774 | 3.0644 | 3.1445 | 3.2186 | 3.2876 | 3.3521 | 3.4127 | 3.4699 | 3.524 | 3.5753 | 3.6241 | 3.6706 | 3.715 | 3.7576 | 3.7984 | 3.8376 | 3.8754 | 3.9117 | 3.9468 | 3.9807 | 4.0135 | 4.0453 | 4.076 | 4.1059 | 4.1349 | 4.1631 | 4.1905 | 3.6728 | 3.6265 | 3.5779 | 3.5269 | 3.4732 | 3.4164 | 3.3563 | 3.2923 | 3.224 | 3.1507 | 3.0718 | 2.9861 | 2.8926 | 2.7897 | 2.6753 | 2.5467 | 2.4 | 2.2298 | 2.0282 | 1.7842 | 1.4858 | 1.1493 | 0.95656 | 1.1493 | 1.4858 | 1.7842 | 2.0282 | 2.2298 | 2.4 | 2.5467 | 2.6753 | 2.7897 | 2.8926 | 2.9861 | 3.0718 | 3.1507 | 3.224 | 3.2923 | 3.3563 | 3.4164 | 3.4732 | 3.5269 | 3.5779 | 3.6265 | 3.6728 | 3.717 | 3.7594 | 3.8001 | 3.8392 | 3.8768 | 3.9131 | 3.9481 | 3.9819 | 4.0146 | 4.0463 | 4.077 | 4.1068 | 4.1357 | 4.1639 | 4.1912
2124 |  |  | 2124 | 3.7418 | 3.676 | 3.6057 | 3.5303 | 3.449 | 3.3609 | 3.2649 | 3.1596 | 3.0432 | 2.9136 | 2.7685 | 2.6055 | 2.4241 | 2.2309 | 2.0526 | 1.9515 | 1.9883 | 2.1383 | 2.3295 | 2.5183 | 2.6906 | 2.8443 | 2.9812 | 3.1038 | 3.2143 | 3.3147 | 3.4065 | 3.491 | 3.5692 | 3.642 | 3.71 | 3.7737 | 3.8338 | 3.8905 | 3.9442 | 3.9953 | 4.0439 | 4.0902 | 4.1346 | 4.1771 | 3.715 | 3.6706 | 3.6241 | 3.5753 | 3.524 | 3.4699 | 3.4127 | 3.3521 | 3.2876 | 3.2186 | 3.1445 | 3.0644 | 2.9774 | 2.8821 | 2.7768 | 2.659 | 2.5254 | 2.3713 | 2.189 | 1.9658 | 1.6781 | 1.2727 | 0.57953 | -0.24156 | 0.57953 | 1.2727 | 1.6781 | 1.9658 | 2.189 | 2.3713 | 2.5254 | 2.659 | 2.7768 | 2.8821 | 2.9774 | 3.0644 | 3.1445 | 3.2186 | 3.2876 | 3.3521 | 3.4127 | 3.4699 | 3.524 | 3.5753 | 3.6241 | 3.6706 | 3.715 | 3.7576 | 3.7984 | 3.8376 | 3.8754 | 3.9117 | 3.9468 | 3.9807 | 4.0135 | 4.0453 | 4.076 | 4.1059 | 4.1349 | 4.1631 | 3.717 | 3.6728 | 3.6265 | 3.5779 | 3.5269 | 3.4732 | 3.4164 | 3.3563 | 3.2923 | 3.224 | 3.1507 | 3.0718 | 2.9861 | 2.8926 | 2.7897 | 2.6753 | 2.5467 | 2.4 | 2.2298 | 2.0282 | 1.7842 | 1.4858 | 1.1493 | 0.95656 | 1.1493 | 1.4858 | 1.7842 | 2.0282 | 2.2298 | 2.4 | 2.5467 | 2.6753 | 2.7897 | 2.8926 | 2.9861 | 3.0718 | 3.1507 | 3.224 | 3.2923 | 3.3563 | 3.4164 | 3.4732 | 3.5269 | 3.5779 | 3.6265 | 3.6728 | 3.717 | 3.7594 | 3.8001 | 3.8392 | 3.8768 | 3.9131 | 3.9481 | 3.9819 | 4.0146 | 4.0463 | 4.077 | 4.1068 | 4.1357 | 4.1639
2125 |  |  | 2125 | 3.7828 | 3.7196 | 3.6522 | 3.5802 | 3.5029 | 3.4194 | 3.3287 | 3.2296 | 3.1207 | 3 | 2.8654 | 2.7143 | 2.5448 | 2.358 | 2.1653 | 2.0049 | 1.9477 | 2.0311 | 2.2027 | 2.3962 | 2.58 | 2.7457 | 2.8934 | 3.025 | 3.1432 | 3.2501 | 3.3473 | 3.4365 | 3.5187 | 3.595 | 3.666 | 3.7324 | 3.7949 | 3.8537 | 3.9094 | 3.9621 | 4.0123 | 4.0601 | 4.1058 | 4.1495 | 3.7576 | 3.715 | 3.6706 | 3.6241 | 3.5753 | 3.524 | 3.4699 | 3.4127 | 3.3521 | 3.2876 | 3.2186 | 3.1445 | 3.0644 | 2.9774 | 2.8821 | 2.7768 | 2.659 | 2.5254 | 2.3713 | 2.189 | 1.9658 | 1.6781 | 1.2727 | 0.57953 | -0.24156 | 0.57953 | 1.2727 | 1.6781 | 1.9658 | 2.189 | 2.3713 | 2.5254 | 2.659 | 2.7768 | 2.8821 | 2.9774 | 3.0644 | 3.1445 | 3.2186 | 3.2876 | 3.3521 | 3.4127 | 3.4699 | 3.524 | 3.5753 | 3.6241 | 3.6706 | 3.715 | 3.7576 | 3.7984 | 3.8376 | 3.8754 | 3.9117 | 3.9468 | 3.9807 | 4.0135 | 4.0453 | 4.076 | 4.1059 | 4.1349 | 3.7594 | 3.717 | 3.6728 | 3.6265 | 3.5779 | 3.5269 | 3.4732 | 3.4164 | 3.3563 | 3.2923 | 3.224 | 3.1507 | 3.0718 | 2.9861 | 2.8926 | 2.7897 | 2.6753 | 2.5467 | 2.4 | 2.2298 | 2.0282 | 1.7842 | 1.4858 | 1.1493 | 0.95656 | 1.1493 | 1.4858 | 1.7842 | 2.0282 | 2.2298 | 2.4 | 2.5467 | 2.6753 | 2.7897 | 2.8926 | 2.9861 | 3.0718 | 3.1507 | 3.224 | 3.2923 | 3.3563 | 3.4164 | 3.4732 | 3.5269 | 3.5779 | 3.6265 | 3.6728 | 3.717 | 3.7594 | 3.8001 | 3.8392 | 3.8768 | 3.9131 | 3.9481 | 3.9819 | 4.0146 | 4.0463 | 4.077 | 4.1068 | 4.1357
2126 |  |  | 2126 | 3.8221 | 3.7614 | 3.6968 | 3.6279 | 3.5541 | 3.4748 | 3.3889 | 3.2955 | 3.1932 | 3.0804 | 2.9552 | 2.8151 | 2.6578 | 2.4819 | 2.2909 | 2.1031 | 1.9698 | 1.9617 | 2.0844 | 2.2694 | 2.4615 | 2.6394 | 2.7987 | 2.9405 | 3.0673 | 3.1813 | 3.2847 | 3.379 | 3.4656 | 3.5457 | 3.62 | 3.6894 | 3.7544 | 3.8156 | 3.8733 | 3.9279 | 3.9798 | 4.0291 | 4.0761 | 4.1211 | 3.7984 | 3.7576 | 3.715 | 3.6706 | 3.6241 | 3.5753 | 3.524 | 3.4699 | 3.4127 | 3.3521 | 3.2876 | 3.2186 | 3.1445 | 3.0644 | 2.9774 | 2.8821 | 2.7768 | 2.659 | 2.5254 | 2.3713 | 2.189 | 1.9658 | 1.6781 | 1.2727 | 0.57953 | -0.24156 | 0.57953 | 1.2727 | 1.6781 | 1.9658 | 2.189 | 2.3713 | 2.5254 | 2.659 | 2.7768 | 2.8821 | 2.9774 | 3.0644 | 3.1445 | 3.2186 | 3.2876 | 3.3521 | 3.4127 | 3.4699 | 3.524 | 3.5753 | 3.6241 | 3.6706 | 3.715 | 3.7576 | 3.7984 | 3.8376 | 3.8754 | 3.9117 | 3.9468 | 3.9807 | 4.0135 | 4.0453 | 4.076 | 4.1059 | 3.8001 | 3.7594 | 3.717 | 3.6728 | 3.6265 | 3.5779 | 3.5269 | 3.4732 | 3.4164 | 3.3563 | 3.2923 | 3.224 | 3.1507 | 3.0718 | 2.9861 | 2.8926 | 2.7897 | 2.6753 | 2.5467 | 2.4 | 2.2298 | 2.0282 | 1.7842 | 1.4858 | 1.1493 | 0.95656 | 1.1493 | 1.4858 | 1.7842 | 2.0282 | 2.2298 | 2.4 | 2.5467 | 2.6753 | 2.7897 | 2.8926 | 2.9861 | 3.0718 | 3.1507 | 3.224 | 3.2923 | 3.3563 | 3.4164 | 3.4732 | 3.5269 | 3.5779 | 3.6265 | 3.6728 | 3.717 | 3.7594 | 3.8001 | 3.8392 | 3.8768 | 3.9131 | 3.9481 | 3.9819 | 4.0146 | 4.0463 | 4.077 | 4.1068
2127 |  |  | 2127 | 3.86 | 3.8015 | 3.7395 | 3.6735 | 3.603 | 3.5274 | 3.4459 | 3.3575 | 3.2612 | 3.1555 | 3.0387 | 2.9086 | 2.7628 | 2.5991 | 2.4172 | 2.2238 | 2.0471 | 1.9503 | 1.9922 | 2.145 | 2.3366 | 2.525 | 2.6965 | 2.8496 | 2.9859 | 3.108 | 3.2182 | 3.3182 | 3.4097 | 3.494 | 3.572 | 3.6446 | 3.7124 | 3.776 | 3.8359 | 3.8925 | 3.9461 | 3.9971 | 4.0456 | 4.0919 | 3.8376 | 3.7984 | 3.7576 | 3.715 | 3.6706 | 3.6241 | 3.5753 | 3.524 | 3.4699 | 3.4127 | 3.3521 | 3.2876 | 3.2186 | 3.1445 | 3.0644 | 2.9774 | 2.8821 | 2.7768 | 2.659 | 2.5254 | 2.3713 | 2.189 | 1.9658 | 1.6781 | 1.2727 | 0.57953 | -0.24156 | 0.57953 | 1.2727 | 1.6781 | 1.9658 | 2.189 | 2.3713 | 2.5254 | 2.659 | 2.7768 | 2.8821 | 2.9774 | 3.0644 | 3.1445 | 3.2186 | 3.2876 | 3.3521 | 3.4127 | 3.4699 | 3.524 | 3.5753 | 3.6241 | 3.6706 | 3.715 | 3.7576 | 3.7984 | 3.8376 | 3.8754 | 3.9117 | 3.9468 | 3.9807 | 4.0135 | 4.0453 | 4.076 | 3.8392 | 3.8001 | 3.7594 | 3.717 | 3.6728 | 3.6265 | 3.5779 | 3.5269 | 3.4732 | 3.4164 | 3.3563 | 3.2923 | 3.224 | 3.1507 | 3.0718 | 2.9861 | 2.8926 | 2.7897 | 2.6753 | 2.5467 | 2.4 | 2.2298 | 2.0282 | 1.7842 | 1.4858 | 1.1493 | 0.95656 | 1.1493 | 1.4858 | 1.7842 | 2.0282 | 2.2298 | 2.4 | 2.5467 | 2.6753 | 2.7897 | 2.8926 | 2.9861 | 3.0718 | 3.1507 | 3.224 | 3.2923 | 3.3563 | 3.4164 | 3.4732 | 3.5269 | 3.5779 | 3.6265 | 3.6728 | 3.717 | 3.7594 | 3.8001 | 3.8392 | 3.8768 | 3.9131 | 3.9481 | 3.9819 | 4.0146 | 4.0463 | 4.077
2128 |  |  | 2128 | 3.8965 | 3.8402 | 3.7805 | 3.7172 | 3.6497 | 3.5775 | 3.4999 | 3.4162 | 3.3252 | 3.2258 | 3.1165 | 2.9953 | 2.8601 | 2.7084 | 2.5382 | 2.3509 | 2.1584 | 2.0005 | 1.9484 | 2.0363 | 2.2098 | 2.4032 | 2.5864 | 2.7514 | 2.8985 | 3.0296 | 3.1473 | 3.2538 | 3.3507 | 3.4396 | 3.5216 | 3.5976 | 3.6685 | 3.7348 | 3.7971 | 3.8558 | 3.9114 | 3.964 | 4.0141 | 4.0618 | 3.8754 | 3.8376 | 3.7984 | 3.7576 | 3.715 | 3.6706 | 3.6241 | 3.5753 | 3.524 | 3.4699 | 3.4127 | 3.3521 | 3.2876 | 3.2186 | 3.1445 | 3.0644 | 2.9774 | 2.8821 | 2.7768 | 2.659 | 2.5254 | 2.3713 | 2.189 | 1.9658 | 1.6781 | 1.2727 | 0.57953 | -0.24156 | 0.57953 | 1.2727 | 1.6781 | 1.9658 | 2.189 | 2.3713 | 2.5254 | 2.659 | 2.7768 | 2.8821 | 2.9774 | 3.0644 | 3.1445 | 3.2186 | 3.2876 | 3.3521 | 3.4127 | 3.4699 | 3.524 | 3.5753 | 3.6241 | 3.6706 | 3.715 | 3.7576 | 3.7984 | 3.8376 | 3.8754 | 3.9117 | 3.9468 | 3.9807 | 4.0135 | 4.0453 | 3.8768 | 3.8392 | 3.8001 | 3.7594 | 3.717 | 3.6728 | 3.6265 | 3.5779 | 3.5269 | 3.4732 | 3.4164 | 3.3563 | 3.2923 | 3.224 | 3.1507 | 3.0718 | 2.9861 | 2.8926 | 2.7897 | 2.6753 | 2.5467 | 2.4 | 2.2298 | 2.0282 | 1.7842 | 1.4858 | 1.1493 | 0.95656 | 1.1493 | 1.4858 | 1.7842 | 2.0282 | 2.2298 | 2.4 | 2.5467 | 2.6753 | 2.7897 | 2.8926 | 2.9861 | 3.0718 | 3.1507 | 3.224 | 3.2923 | 3.3563 | 3.4164 | 3.4732 | 3.5269 | 3.5779 | 3.6265 | 3.6728 | 3.717 | 3.7594 | 3.8001 | 3.8392 | 3.8768 | 3.9131 | 3.9481 | 3.9819 | 4.0146 | 4.0463
2129 |  |  | 2129 | 3.9318 | 3.8774 | 3.8199 | 3.7591 | 3.6943 | 3.6253 | 3.5513 | 3.4717 | 3.3856 | 3.2919 | 3.1893 | 3.0761 | 2.9503 | 2.8097 | 2.6517 | 2.4751 | 2.2837 | 2.0968 | 1.9669 | 1.9642 | 2.0906 | 2.2766 | 2.4683 | 2.6456 | 2.8042 | 2.9454 | 3.0717 | 3.1853 | 3.2883 | 3.3823 | 3.4687 | 3.5485 | 3.6227 | 3.6919 | 3.7568 | 3.8178 | 3.8754 | 3.9299 | 3.9816 | 4.0309 | 3.9117 | 3.8754 | 3.8376 | 3.7984 | 3.7576 | 3.715 | 3.6706 | 3.6241 | 3.5753 | 3.524 | 3.4699 | 3.4127 | 3.3521 | 3.2876 | 3.2186 | 3.1445 | 3.0644 | 2.9774 | 2.8821 | 2.7768 | 2.659 | 2.5254 | 2.3713 | 2.189 | 1.9658 | 1.6781 | 1.2727 | 0.57953 | -0.24156 | 0.57953 | 1.2727 | 1.6781 | 1.9658 | 2.189 | 2.3713 | 2.5254 | 2.659 | 2.7768 | 2.8821 | 2.9774 | 3.0644 | 3.1445 | 3.2186 | 3.2876 | 3.3521 | 3.4127 | 3.4699 | 3.524 | 3.5753 | 3.6241 | 3.6706 | 3.715 | 3.7576 | 3.7984 | 3.8376 | 3.8754 | 3.9117 | 3.9468 | 3.9807 | 4.0135 | 3.9131 | 3.8768 | 3.8392 | 3.8001 | 3.7594 | 3.717 | 3.6728 | 3.6265 | 3.5779 | 3.5269 | 3.4732 | 3.4164 | 3.3563 | 3.2923 | 3.224 | 3.1507 | 3.0718 | 2.9861 | 2.8926 | 2.7897 | 2.6753 | 2.5467 | 2.4 | 2.2298 | 2.0282 | 1.7842 | 1.4858 | 1.1493 | 0.95656 | 1.1493 | 1.4858 | 1.7842 | 2.0282 | 2.2298 | 2.4 | 2.5467 | 2.6753 | 2.7897 | 2.8926 | 2.9861 | 3.0718 | 3.1507 | 3.224 | 3.2923 | 3.3563 | 3.4164 | 3.4732 | 3.5269 | 3.5779 | 3.6265 | 3.6728 | 3.717 | 3.7594 | 3.8001 | 3.8392 | 3.8768 | 3.9131 | 3.9481 | 3.9819 | 4.0146
2130 |  |  | 2130 | 3.9659 | 3.9133 | 3.8579 | 3.7993 | 3.7372 | 3.671 | 3.6003 | 3.5245 | 3.4428 | 3.3541 | 3.2575 | 3.1514 | 3.0342 | 2.9035 | 2.7571 | 2.5928 | 2.4102 | 2.2168 | 2.0416 | 1.9492 | 1.9963 | 2.1517 | 2.3438 | 2.5316 | 2.7025 | 2.8549 | 2.9906 | 3.1123 | 3.222 | 3.3217 | 3.413 | 3.497 | 3.5747 | 3.6471 | 3.7148 | 3.7783 | 3.838 | 3.8945 | 3.948 | 3.9989 | 3.9468 | 3.9117 | 3.8754 | 3.8376 | 3.7984 | 3.7576 | 3.715 | 3.6706 | 3.6241 | 3.5753 | 3.524 | 3.4699 | 3.4127 | 3.3521 | 3.2876 | 3.2186 | 3.1445 | 3.0644 | 2.9774 | 2.8821 | 2.7768 | 2.659 | 2.5254 | 2.3713 | 2.189 | 1.9658 | 1.6781 | 1.2727 | 0.57953 | -0.24156 | 0.57953 | 1.2727 | 1.6781 | 1.9658 | 2.189 | 2.3713 | 2.5254 | 2.659 | 2.7768 | 2.8821 | 2.9774 | 3.0644 | 3.1445 | 3.2186 | 3.2876 | 3.3521 | 3.4127 | 3.4699 | 3.524 | 3.5753 | 3.6241 | 3.6706 | 3.715 | 3.7576 | 3.7984 | 3.8376 | 3.8754 | 3.9117 | 3.9468 | 3.9807 | 3.9481 | 3.9131 | 3.8768 | 3.8392 | 3.8001 | 3.7594 | 3.717 | 3.6728 | 3.6265 | 3.5779 | 3.5269 | 3.4732 | 3.4164 | 3.3563 | 3.2923 | 3.224 | 3.1507 | 3.0718 | 2.9861 | 2.8926 | 2.7897 | 2.6753 | 2.5467 | 2.4 | 2.2298 | 2.0282 | 1.7842 | 1.4858 | 1.1493 | 0.95656 | 1.1493 | 1.4858 | 1.7842 | 2.0282 | 2.2298 | 2.4 | 2.5467 | 2.6753 | 2.7897 | 2.8926 | 2.9861 | 3.0718 | 3.1507 | 3.224 | 3.2923 | 3.3563 | 3.4164 | 3.4732 | 3.5269 | 3.5779 | 3.6265 | 3.6728 | 3.717 | 3.7594 | 3.8001 | 3.8392 | 3.8768 | 3.9131 | 3.9481 | 3.9819
2131 |  |  | 2131 | 3.9989 | 3.948 | 3.8945 | 3.838 | 3.7783 | 3.7148 | 3.6471 | 3.5747 | 3.497 | 3.413 | 3.3217 | 3.222 | 3.1123 | 2.9906 | 2.8549 | 2.7025 | 2.5316 | 2.3438 | 2.1517 | 1.9963 | 1.9492 | 2.0416 | 2.2168 | 2.4102 | 2.5928 | 2.7571 | 2.9035 | 3.0342 | 3.1514 | 3.2575 | 3.3541 | 3.4428 | 3.5245 | 3.6003 | 3.671 | 3.7372 | 3.7993 | 3.8579 | 3.9133 | 3.9659 | 3.9807 | 3.9468 | 3.9117 | 3.8754 | 3.8376 | 3.7984 | 3.7576 | 3.715 | 3.6706 | 3.6241 | 3.5753 | 3.524 | 3.4699 | 3.4127 | 3.3521 | 3.2876 | 3.2186 | 3.1445 | 3.0644 | 2.9774 | 2.8821 | 2.7768 | 2.659 | 2.5254 | 2.3713 | 2.189 | 1.9658 | 1.6781 | 1.2727 | 0.57953 | -0.24156 | 0.57953 | 1.2727 | 1.6781 | 1.9658 | 2.189 | 2.3713 | 2.5254 | 2.659 | 2.7768 | 2.8821 | 2.9774 | 3.0644 | 3.1445 | 3.2186 | 3.2876 | 3.3521 | 3.4127 | 3.4699 | 3.524 | 3.5753 | 3.6241 | 3.6706 | 3.715 | 3.7576 | 3.7984 | 3.8376 | 3.8754 | 3.9117 | 3.9468 | 3.9819 | 3.9481 | 3.9131 | 3.8768 | 3.8392 | 3.8001 | 3.7594 | 3.717 | 3.6728 | 3.6265 | 3.5779 | 3.5269 | 3.4732 | 3.4164 | 3.3563 | 3.2923 | 3.224 | 3.1507 | 3.0718 | 2.9861 | 2.8926 | 2.7897 | 2.6753 | 2.5467 | 2.4 | 2.2298 | 2.0282 | 1.7842 | 1.4858 | 1.1493 | 0.95656 | 1.1493 | 1.4858 | 1.7842 | 2.0282 | 2.2298 | 2.4 | 2.5467 | 2.6753 | 2.7897 | 2.8926 | 2.9861 | 3.0718 | 3.1507 | 3.224 | 3.2923 | 3.3563 | 3.4164 | 3.4732 | 3.5269 | 3.5779 | 3.6265 | 3.6728 | 3.717 | 3.7594 | 3.8001 | 3.8392 | 3.8768 | 3.9131 | 3.9481
2132 |  |  | 2132 | 4.0309 | 3.9816 | 3.9299 | 3.8754 | 3.8178 | 3.7568 | 3.6919 | 3.6227 | 3.5485 | 3.4687 | 3.3823 | 3.2883 | 3.1853 | 3.0717 | 2.9454 | 2.8042 | 2.6456 | 2.4683 | 2.2766 | 2.0906 | 1.9642 | 1.9669 | 2.0968 | 2.2837 | 2.4751 | 2.6517 | 2.8097 | 2.9503 | 3.0761 | 3.1893 | 3.2919 | 3.3856 | 3.4717 | 3.5513 | 3.6253 | 3.6943 | 3.7591 | 3.8199 | 3.8774 | 3.9318 | 4.0135 | 3.9807 | 3.9468 | 3.9117 | 3.8754 | 3.8376 | 3.7984 | 3.7576 | 3.715 | 3.6706 | 3.6241 | 3.5753 | 3.524 | 3.4699 | 3.4127 | 3.3521 | 3.2876 | 3.2186 | 3.1445 | 3.0644 | 2.9774 | 2.8821 | 2.7768 | 2.659 | 2.5254 | 2.3713 | 2.189 | 1.9658 | 1.6781 | 1.2727 | 0.57953 | -0.24156 | 0.57953 | 1.2727 | 1.6781 | 1.9658 | 2.189 | 2.3713 | 2.5254 | 2.659 | 2.7768 | 2.8821 | 2.9774 | 3.0644 | 3.1445 | 3.2186 | 3.2876 | 3.3521 | 3.4127 | 3.4699 | 3.524 | 3.5753 | 3.6241 | 3.6706 | 3.715 | 3.7576 | 3.7984 | 3.8376 | 3.8754 | 3.9117 | 4.0146 | 3.9819 | 3.9481 | 3.9131 | 3.8768 | 3.8392 | 3.8001 | 3.7594 | 3.717 | 3.6728 | 3.6265 | 3.5779 | 3.5269 | 3.4732 | 3.4164 | 3.3563 | 3.2923 | 3.224 | 3.1507 | 3.0718 | 2.9861 | 2.8926 | 2.7897 | 2.6753 | 2.5467 | 2.4 | 2.2298 | 2.0282 | 1.7842 | 1.4858 | 1.1493 | 0.95656 | 1.1493 | 1.4858 | 1.7842 | 2.0282 | 2.2298 | 2.4 | 2.5467 | 2.6753 | 2.7897 | 2.8926 | 2.9861 | 3.0718 | 3.1507 | 3.224 | 3.2923 | 3.3563 | 3.4164 | 3.4732 | 3.5269 | 3.5779 | 3.6265 | 3.6728 | 3.717 | 3.7594 | 3.8001 | 3.8392 | 3.8768 | 3.9131
2133 |  |  | 2133 | 4.0618 | 4.0141 | 3.964 | 3.9114 | 3.8558 | 3.7971 | 3.7348 | 3.6685 | 3.5976 | 3.5216 | 3.4396 | 3.3507 | 3.2538 | 3.1473 | 3.0296 | 2.8985 | 2.7514 | 2.5864 | 2.4032 | 2.2098 | 2.0363 | 1.9484 | 2.0005 | 2.1584 | 2.3509 | 2.5382 | 2.7084 | 2.8601 | 2.9953 | 3.1165 | 3.2258 | 3.3252 | 3.4162 | 3.4999 | 3.5775 | 3.6497 | 3.7172 | 3.7805 | 3.8402 | 3.8965 | 4.0453 | 4.0135 | 3.9807 | 3.9468 | 3.9117 | 3.8754 | 3.8376 | 3.7984 | 3.7576 | 3.715 | 3.6706 | 3.6241 | 3.5753 | 3.524 | 3.4699 | 3.4127 | 3.3521 | 3.2876 | 3.2186 | 3.1445 | 3.0644 | 2.9774 | 2.8821 | 2.7768 | 2.659 | 2.5254 | 2.3713 | 2.189 | 1.9658 | 1.6781 | 1.2727 | 0.57953 | -0.24156 | 0.57953 | 1.2727 | 1.6781 | 1.9658 | 2.189 | 2.3713 | 2.5254 | 2.659 | 2.7768 | 2.8821 | 2.9774 | 3.0644 | 3.1445 | 3.2186 | 3.2876 | 3.3521 | 3.4127 | 3.4699 | 3.524 | 3.5753 | 3.6241 | 3.6706 | 3.715 | 3.7576 | 3.7984 | 3.8376 | 3.8754 | 4.0463 | 4.0146 | 3.9819 | 3.9481 | 3.9131 | 3.8768 | 3.8392 | 3.8001 | 3.7594 | 3.717 | 3.6728 | 3.6265 | 3.5779 | 3.5269 | 3.4732 | 3.4164 | 3.3563 | 3.2923 | 3.224 | 3.1507 | 3.0718 | 2.9861 | 2.8926 | 2.7897 | 2.6753 | 2.5467 | 2.4 | 2.2298 | 2.0282 | 1.7842 | 1.4858 | 1.1493 | 0.95656 | 1.1493 | 1.4858 | 1.7842 | 2.0282 | 2.2298 | 2.4 | 2.5467 | 2.6753 | 2.7897 | 2.8926 | 2.9861 | 3.0718 | 3.1507 | 3.224 | 3.2923 | 3.3563 | 3.4164 | 3.4732 | 3.5269 | 3.5779 | 3.6265 | 3.6728 | 3.717 | 3.7594 | 3.8001 | 3.8392 | 3.8768
2134 |  |  | 2134 | 4.0919 | 4.0456 | 3.9971 | 3.9461 | 3.8925 | 3.8359 | 3.776 | 3.7124 | 3.6446 | 3.572 | 3.494 | 3.4097 | 3.3182 | 3.2182 | 3.108 | 2.9859 | 2.8496 | 2.6965 | 2.525 | 2.3366 | 2.145 | 1.9922 | 1.9503 | 2.0471 | 2.2238 | 2.4172 | 2.5991 | 2.7628 | 2.9086 | 3.0387 | 3.1555 | 3.2612 | 3.3575 | 3.4459 | 3.5274 | 3.603 | 3.6735 | 3.7395 | 3.8015 | 3.86 | 4.076 | 4.0453 | 4.0135 | 3.9807 | 3.9468 | 3.9117 | 3.8754 | 3.8376 | 3.7984 | 3.7576 | 3.715 | 3.6706 | 3.6241 | 3.5753 | 3.524 | 3.4699 | 3.4127 | 3.3521 | 3.2876 | 3.2186 | 3.1445 | 3.0644 | 2.9774 | 2.8821 | 2.7768 | 2.659 | 2.5254 | 2.3713 | 2.189 | 1.9658 | 1.6781 | 1.2727 | 0.57953 | -0.24156 | 0.57953 | 1.2727 | 1.6781 | 1.9658 | 2.189 | 2.3713 | 2.5254 | 2.659 | 2.7768 | 2.8821 | 2.9774 | 3.0644 | 3.1445 | 3.2186 | 3.2876 | 3.3521 | 3.4127 | 3.4699 | 3.524 | 3.5753 | 3.6241 | 3.6706 | 3.715 | 3.7576 | 3.7984 | 3.8376 | 4.077 | 4.0463 | 4.0146 | 3.9819 | 3.9481 | 3.9131 | 3.8768 | 3.8392 | 3.8001 | 3.7594 | 3.717 | 3.6728 | 3.6265 | 3.5779 | 3.5269 | 3.4732 | 3.4164 | 3.3563 | 3.2923 | 3.224 | 3.1507 | 3.0718 | 2.9861 | 2.8926 | 2.7897 | 2.6753 | 2.5467 | 2.4 | 2.2298 | 2.0282 | 1.7842 | 1.4858 | 1.1493 | 0.95656 | 1.1493 | 1.4858 | 1.7842 | 2.0282 | 2.2298 | 2.4 | 2.5467 | 2.6753 | 2.7897 | 2.8926 | 2.9861 | 3.0718 | 3.1507 | 3.224 | 3.2923 | 3.3563 | 3.4164 | 3.4732 | 3.5269 | 3.5779 | 3.6265 | 3.6728 | 3.717 | 3.7594 | 3.8001 | 3.8392
2135 |  |  | 2135 | 4.1211 | 4.0761 | 4.0291 | 3.9798 | 3.9279 | 3.8733 | 3.8156 | 3.7544 | 3.6894 | 3.62 | 3.5457 | 3.4656 | 3.379 | 3.2847 | 3.1813 | 3.0673 | 2.9405 | 2.7987 | 2.6394 | 2.4615 | 2.2694 | 2.0844 | 1.9617 | 1.9698 | 2.1031 | 2.2909 | 2.4819 | 2.6578 | 2.8151 | 2.9552 | 3.0804 | 3.1932 | 3.2955 | 3.3889 | 3.4748 | 3.5541 | 3.6279 | 3.6968 | 3.7614 | 3.8221 | 4.1059 | 4.076 | 4.0453 | 4.0135 | 3.9807 | 3.9468 | 3.9117 | 3.8754 | 3.8376 | 3.7984 | 3.7576 | 3.715 | 3.6706 | 3.6241 | 3.5753 | 3.524 | 3.4699 | 3.4127 | 3.3521 | 3.2876 | 3.2186 | 3.1445 | 3.0644 | 2.9774 | 2.8821 | 2.7768 | 2.659 | 2.5254 | 2.3713 | 2.189 | 1.9658 | 1.6781 | 1.2727 | 0.57953 | -0.24156 | 0.57953 | 1.2727 | 1.6781 | 1.9658 | 2.189 | 2.3713 | 2.5254 | 2.659 | 2.7768 | 2.8821 | 2.9774 | 3.0644 | 3.1445 | 3.2186 | 3.2876 | 3.3521 | 3.4127 | 3.4699 | 3.524 | 3.5753 | 3.6241 | 3.6706 | 3.715 | 3.7576 | 3.7984 | 4.1068 | 4.077 | 4.0463 | 4.0146 | 3.9819 | 3.9481 | 3.9131 | 3.8768 | 3.8392 | 3.8001 | 3.7594 | 3.717 | 3.6728 | 3.6265 | 3.5779 | 3.5269 | 3.4732 | 3.4164 | 3.3563 | 3.2923 | 3.224 | 3.1507 | 3.0718 | 2.9861 | 2.8926 | 2.7897 | 2.6753 | 2.5467 | 2.4 | 2.2298 | 2.0282 | 1.7842 | 1.4858 | 1.1493 | 0.95656 | 1.1493 | 1.4858 | 1.7842 | 2.0282 | 2.2298 | 2.4 | 2.5467 | 2.6753 | 2.7897 | 2.8926 | 2.9861 | 3.0718 | 3.1507 | 3.224 | 3.2923 | 3.3563 | 3.4164 | 3.4732 | 3.5269 | 3.5779 | 3.6265 | 3.6728 | 3.717 | 3.7594 | 3.8001
2136 |  |  | 2136 | 4.1495 | 4.1058 | 4.0601 | 4.0123 | 3.9621 | 3.9094 | 3.8537 | 3.7949 | 3.7324 | 3.666 | 3.595 | 3.5187 | 3.4365 | 3.3473 | 3.2501 | 3.1432 | 3.025 | 2.8934 | 2.7457 | 2.58 | 2.3962 | 2.2027 | 2.0311 | 1.9477 | 2.0049 | 2.1653 | 2.358 | 2.5448 | 2.7143 | 2.8654 | 3 | 3.1207 | 3.2296 | 3.3287 | 3.4194 | 3.5029 | 3.5802 | 3.6522 | 3.7196 | 3.7828 | 4.1349 | 4.1059 | 4.076 | 4.0453 | 4.0135 | 3.9807 | 3.9468 | 3.9117 | 3.8754 | 3.8376 | 3.7984 | 3.7576 | 3.715 | 3.6706 | 3.6241 | 3.5753 | 3.524 | 3.4699 | 3.4127 | 3.3521 | 3.2876 | 3.2186 | 3.1445 | 3.0644 | 2.9774 | 2.8821 | 2.7768 | 2.659 | 2.5254 | 2.3713 | 2.189 | 1.9658 | 1.6781 | 1.2727 | 0.57953 | -0.24156 | 0.57953 | 1.2727 | 1.6781 | 1.9658 | 2.189 | 2.3713 | 2.5254 | 2.659 | 2.7768 | 2.8821 | 2.9774 | 3.0644 | 3.1445 | 3.2186 | 3.2876 | 3.3521 | 3.4127 | 3.4699 | 3.524 | 3.5753 | 3.6241 | 3.6706 | 3.715 | 3.7576 | 4.1357 | 4.1068 | 4.077 | 4.0463 | 4.0146 | 3.9819 | 3.9481 | 3.9131 | 3.8768 | 3.8392 | 3.8001 | 3.7594 | 3.717 | 3.6728 | 3.6265 | 3.5779 | 3.5269 | 3.4732 | 3.4164 | 3.3563 | 3.2923 | 3.224 | 3.1507 | 3.0718 | 2.9861 | 2.8926 | 2.7897 | 2.6753 | 2.5467 | 2.4 | 2.2298 | 2.0282 | 1.7842 | 1.4858 | 1.1493 | 0.95656 | 1.1493 | 1.4858 | 1.7842 | 2.0282 | 2.2298 | 2.4 | 2.5467 | 2.6753 | 2.7897 | 2.8926 | 2.9861 | 3.0718 | 3.1507 | 3.224 | 3.2923 | 3.3563 | 3.4164 | 3.4732 | 3.5269 | 3.5779 | 3.6265 | 3.6728 | 3.717 | 3.7594
2137 |  |  | 2137 | 4.1771 | 4.1346 | 4.0902 | 4.0439 | 3.9953 | 3.9442 | 3.8905 | 3.8338 | 3.7737 | 3.71 | 3.642 | 3.5692 | 3.491 | 3.4065 | 3.3147 | 3.2143 | 3.1038 | 2.9812 | 2.8443 | 2.6906 | 2.5183 | 2.3295 | 2.1383 | 1.9883 | 1.9515 | 2.0526 | 2.2309 | 2.4241 | 2.6055 | 2.7685 | 2.9136 | 3.0432 | 3.1596 | 3.2649 | 3.3609 | 3.449 | 3.5303 | 3.6057 | 3.676 | 3.7418 | 4.1631 | 4.1349 | 4.1059 | 4.076 | 4.0453 | 4.0135 | 3.9807 | 3.9468 | 3.9117 | 3.8754 | 3.8376 | 3.7984 | 3.7576 | 3.715 | 3.6706 | 3.6241 | 3.5753 | 3.524 | 3.4699 | 3.4127 | 3.3521 | 3.2876 | 3.2186 | 3.1445 | 3.0644 | 2.9774 | 2.8821 | 2.7768 | 2.659 | 2.5254 | 2.3713 | 2.189 | 1.9658 | 1.6781 | 1.2727 | 0.57953 | -0.24156 | 0.57953 | 1.2727 | 1.6781 | 1.9658 | 2.189 | 2.3713 | 2.5254 | 2.659 | 2.7768 | 2.8821 | 2.9774 | 3.0644 | 3.1445 | 3.2186 | 3.2876 | 3.3521 | 3.4127 | 3.4699 | 3.524 | 3.5753 | 3.6241 | 3.6706 | 3.715 | 4.1639 | 4.1357 | 4.1068 | 4.077 | 4.0463 | 4.0146 | 3.9819 | 3.9481 | 3.9131 | 3.8768 | 3.8392 | 3.8001 | 3.7594 | 3.717 | 3.6728 | 3.6265 | 3.5779 | 3.5269 | 3.4732 | 3.4164 | 3.3563 | 3.2923 | 3.224 | 3.1507 | 3.0718 | 2.9861 | 2.8926 | 2.7897 | 2.6753 | 2.5467 | 2.4 | 2.2298 | 2.0282 | 1.7842 | 1.4858 | 1.1493 | 0.95656 | 1.1493 | 1.4858 | 1.7842 | 2.0282 | 2.2298 | 2.4 | 2.5467 | 2.6753 | 2.7897 | 2.8926 | 2.9861 | 3.0718 | 3.1507 | 3.224 | 3.2923 | 3.3563 | 3.4164 | 3.4732 | 3.5269 | 3.5779 | 3.6265 | 3.6728 | 3.717
2138 |  |  | 2138 | 4.2039 | 4.1626 | 4.1195 | 4.0744 | 4.0273 | 3.9779 | 3.926 | 3.8712 | 3.8134 | 3.7521 | 3.687 | 3.6174 | 3.5429 | 3.4626 | 3.3757 | 3.2811 | 3.1773 | 3.0629 | 2.9356 | 2.7932 | 2.6332 | 2.4546 | 2.2623 | 2.0783 | 1.9594 | 1.9728 | 2.1094 | 2.298 | 2.4887 | 2.6639 | 2.8206 | 2.96 | 3.0848 | 3.1971 | 3.2991 | 3.3922 | 3.4778 | 3.5569 | 3.6305 | 3.6992 | 4.1905 | 4.1631 | 4.1349 | 4.1059 | 4.076 | 4.0453 | 4.0135 | 3.9807 | 3.9468 | 3.9117 | 3.8754 | 3.8376 | 3.7984 | 3.7576 | 3.715 | 3.6706 | 3.6241 | 3.5753 | 3.524 | 3.4699 | 3.4127 | 3.3521 | 3.2876 | 3.2186 | 3.1445 | 3.0644 | 2.9774 | 2.8821 | 2.7768 | 2.659 | 2.5254 | 2.3713 | 2.189 | 1.9658 | 1.6781 | 1.2727 | 0.57953 | -0.24156 | 0.57953 | 1.2727 | 1.6781 | 1.9658 | 2.189 | 2.3713 | 2.5254 | 2.659 | 2.7768 | 2.8821 | 2.9774 | 3.0644 | 3.1445 | 3.2186 | 3.2876 | 3.3521 | 3.4127 | 3.4699 | 3.524 | 3.5753 | 3.6241 | 3.6706 | 4.1912 | 4.1639 | 4.1357 | 4.1068 | 4.077 | 4.0463 | 4.0146 | 3.9819 | 3.9481 | 3.9131 | 3.8768 | 3.8392 | 3.8001 | 3.7594 | 3.717 | 3.6728 | 3.6265 | 3.5779 | 3.5269 | 3.4732 | 3.4164 | 3.3563 | 3.2923 | 3.224 | 3.1507 | 3.0718 | 2.9861 | 2.8926 | 2.7897 | 2.6753 | 2.5467 | 2.4 | 2.2298 | 2.0282 | 1.7842 | 1.4858 | 1.1493 | 0.95656 | 1.1493 | 1.4858 | 1.7842 | 2.0282 | 2.2298 | 2.4 | 2.5467 | 2.6753 | 2.7897 | 2.8926 | 2.9861 | 3.0718 | 3.1507 | 3.224 | 3.2923 | 3.3563 | 3.4164 | 3.4732 | 3.5269 | 3.5779 | 3.6265 | 3.6728
2139 |  |  | 2139 | 4.2301 | 4.1898 | 4.1479 | 4.1041 | 4.0584 | 4.0105 | 3.9602 | 3.9074 | 3.8516 | 3.7926 | 3.7301 | 3.6635 | 3.5923 | 3.5158 | 3.4334 | 3.3439 | 3.2463 | 3.1391 | 3.0205 | 2.8882 | 2.74 | 2.5735 | 2.3892 | 2.1958 | 2.0259 | 1.9473 | 2.0095 | 2.1721 | 2.365 | 2.5513 | 2.7201 | 2.8706 | 3.0047 | 3.1249 | 3.2334 | 3.3322 | 3.4225 | 3.5058 | 3.583 | 3.6548 | 4.2171 | 4.1905 | 4.1631 | 4.1349 | 4.1059 | 4.076 | 4.0453 | 4.0135 | 3.9807 | 3.9468 | 3.9117 | 3.8754 | 3.8376 | 3.7984 | 3.7576 | 3.715 | 3.6706 | 3.6241 | 3.5753 | 3.524 | 3.4699 | 3.4127 | 3.3521 | 3.2876 | 3.2186 | 3.1445 | 3.0644 | 2.9774 | 2.8821 | 2.7768 | 2.659 | 2.5254 | 2.3713 | 2.189 | 1.9658 | 1.6781 | 1.2727 | 0.57953 | -0.24156 | 0.57953 | 1.2727 | 1.6781 | 1.9658 | 2.189 | 2.3713 | 2.5254 | 2.659 | 2.7768 | 2.8821 | 2.9774 | 3.0644 | 3.1445 | 3.2186 | 3.2876 | 3.3521 | 3.4127 | 3.4699 | 3.524 | 3.5753 | 3.6241 | 4.2179 | 4.1912 | 4.1639 | 4.1357 | 4.1068 | 4.077 | 4.0463 | 4.0146 | 3.9819 | 3.9481 | 3.9131 | 3.8768 | 3.8392 | 3.8001 | 3.7594 | 3.717 | 3.6728 | 3.6265 | 3.5779 | 3.5269 | 3.4732 | 3.4164 | 3.3563 | 3.2923 | 3.224 | 3.1507 | 3.0718 | 2.9861 | 2.8926 | 2.7897 | 2.6753 | 2.5467 | 2.4 | 2.2298 | 2.0282 | 1.7842 | 1.4858 | 1.1493 | 0.95656 | 1.1493 | 1.4858 | 1.7842 | 2.0282 | 2.2298 | 2.4 | 2.5467 | 2.6753 | 2.7897 | 2.8926 | 2.9861 | 3.0718 | 3.1507 | 3.224 | 3.2923 | 3.3563 | 3.4164 | 3.4732 | 3.5269 | 3.5779 | 3.6265
2140 |  |  | 2140 | 4.2556 | 4.2164 | 4.1755 | 4.133 | 4.0886 | 4.0421 | 3.9934 | 3.9423 | 3.8885 | 3.8316 | 3.7715 | 3.7075 | 3.6394 | 3.5665 | 3.488 | 3.4033 | 3.3112 | 3.2104 | 3.0995 | 2.9764 | 2.8389 | 2.6846 | 2.5117 | 2.3224 | 2.1316 | 1.9845 | 1.953 | 2.0583 | 2.238 | 2.4311 | 2.6118 | 2.7741 | 2.9186 | 3.0477 | 3.1636 | 3.2686 | 3.3643 | 3.4521 | 3.5331 | 3.6084 | 4.2431 | 4.2171 | 4.1905 | 4.1631 | 4.1349 | 4.1059 | 4.076 | 4.0453 | 4.0135 | 3.9807 | 3.9468 | 3.9117 | 3.8754 | 3.8376 | 3.7984 | 3.7576 | 3.715 | 3.6706 | 3.6241 | 3.5753 | 3.524 | 3.4699 | 3.4127 | 3.3521 | 3.2876 | 3.2186 | 3.1445 | 3.0644 | 2.9774 | 2.8821 | 2.7768 | 2.659 | 2.5254 | 2.3713 | 2.189 | 1.9658 | 1.6781 | 1.2727 | 0.57953 | -0.24156 | 0.57953 | 1.2727 | 1.6781 | 1.9658 | 2.189 | 2.3713 | 2.5254 | 2.659 | 2.7768 | 2.8821 | 2.9774 | 3.0644 | 3.1445 | 3.2186 | 3.2876 | 3.3521 | 3.4127 | 3.4699 | 3.524 | 3.5753 | 4.2438 | 4.2179 | 4.1912 | 4.1639 | 4.1357 | 4.1068 | 4.077 | 4.0463 | 4.0146 | 3.9819 | 3.9481 | 3.9131 | 3.8768 | 3.8392 | 3.8001 | 3.7594 | 3.717 | 3.6728 | 3.6265 | 3.5779 | 3.5269 | 3.4732 | 3.4164 | 3.3563 | 3.2923 | 3.224 | 3.1507 | 3.0718 | 2.9861 | 2.8926 | 2.7897 | 2.6753 | 2.5467 | 2.4 | 2.2298 | 2.0282 | 1.7842 | 1.4858 | 1.1493 | 0.95656 | 1.1493 | 1.4858 | 1.7842 | 2.0282 | 2.2298 | 2.4 | 2.5467 | 2.6753 | 2.7897 | 2.8926 | 2.9861 | 3.0718 | 3.1507 | 3.224 | 3.2923 | 3.3563 | 3.4164 | 3.4732 | 3.5269 | 3.5779
2141 |  |  | 2141 | 4.2805 | 4.2422 | 4.2025 | 4.161 | 4.1179 | 4.0728 | 4.0255 | 3.976 | 3.924 | 3.8692 | 3.8112 | 3.7498 | 3.6845 | 3.6148 | 3.54 | 3.4595 | 3.3724 | 3.2774 | 3.1734 | 3.0585 | 2.9307 | 2.7876 | 2.6269 | 2.4478 | 2.2552 | 2.0724 | 1.9573 | 1.976 | 2.1159 | 2.3051 | 2.4955 | 2.67 | 2.826 | 2.9649 | 3.0891 | 3.201 | 3.3026 | 3.3954 | 3.4808 | 3.5597 | 4.2684 | 4.2431 | 4.2171 | 4.1905 | 4.1631 | 4.1349 | 4.1059 | 4.076 | 4.0453 | 4.0135 | 3.9807 | 3.9468 | 3.9117 | 3.8754 | 3.8376 | 3.7984 | 3.7576 | 3.715 | 3.6706 | 3.6241 | 3.5753 | 3.524 | 3.4699 | 3.4127 | 3.3521 | 3.2876 | 3.2186 | 3.1445 | 3.0644 | 2.9774 | 2.8821 | 2.7768 | 2.659 | 2.5254 | 2.3713 | 2.189 | 1.9658 | 1.6781 | 1.2727 | 0.57953 | -0.24156 | 0.57953 | 1.2727 | 1.6781 | 1.9658 | 2.189 | 2.3713 | 2.5254 | 2.659 | 2.7768 | 2.8821 | 2.9774 | 3.0644 | 3.1445 | 3.2186 | 3.2876 | 3.3521 | 3.4127 | 3.4699 | 3.524 | 4.2691 | 4.2438 | 4.2179 | 4.1912 | 4.1639 | 4.1357 | 4.1068 | 4.077 | 4.0463 | 4.0146 | 3.9819 | 3.9481 | 3.9131 | 3.8768 | 3.8392 | 3.8001 | 3.7594 | 3.717 | 3.6728 | 3.6265 | 3.5779 | 3.5269 | 3.4732 | 3.4164 | 3.3563 | 3.2923 | 3.224 | 3.1507 | 3.0718 | 2.9861 | 2.8926 | 2.7897 | 2.6753 | 2.5467 | 2.4 | 2.2298 | 2.0282 | 1.7842 | 1.4858 | 1.1493 | 0.95656 | 1.1493 | 1.4858 | 1.7842 | 2.0282 | 2.2298 | 2.4 | 2.5467 | 2.6753 | 2.7897 | 2.8926 | 2.9861 | 3.0718 | 3.1507 | 3.224 | 3.2923 | 3.3563 | 3.4164 | 3.4732 | 3.5269
2142 |  |  | 2142 | 4.3048 | 4.2675 | 4.2287 | 4.1883 | 4.1463 | 4.1025 | 4.0567 | 4.0087 | 3.9584 | 3.9054 | 3.8495 | 3.7904 | 3.7277 | 3.6609 | 3.5895 | 3.5129 | 3.4302 | 3.3405 | 3.2426 | 3.135 | 3.0159 | 2.8831 | 2.7342 | 2.5671 | 2.3821 | 2.1888 | 2.021 | 1.947 | 2.0141 | 2.179 | 2.3721 | 2.5579 | 2.726 | 2.8758 | 3.0093 | 3.1291 | 3.2372 | 3.3356 | 3.4257 | 3.5088 | 4.2931 | 4.2684 | 4.2431 | 4.2171 | 4.1905 | 4.1631 | 4.1349 | 4.1059 | 4.076 | 4.0453 | 4.0135 | 3.9807 | 3.9468 | 3.9117 | 3.8754 | 3.8376 | 3.7984 | 3.7576 | 3.715 | 3.6706 | 3.6241 | 3.5753 | 3.524 | 3.4699 | 3.4127 | 3.3521 | 3.2876 | 3.2186 | 3.1445 | 3.0644 | 2.9774 | 2.8821 | 2.7768 | 2.659 | 2.5254 | 2.3713 | 2.189 | 1.9658 | 1.6781 | 1.2727 | 0.57953 | -0.24156 | 0.57953 | 1.2727 | 1.6781 | 1.9658 | 2.189 | 2.3713 | 2.5254 | 2.659 | 2.7768 | 2.8821 | 2.9774 | 3.0644 | 3.1445 | 3.2186 | 3.2876 | 3.3521 | 3.4127 | 3.4699 | 4.2937 | 4.2691 | 4.2438 | 4.2179 | 4.1912 | 4.1639 | 4.1357 | 4.1068 | 4.077 | 4.0463 | 4.0146 | 3.9819 | 3.9481 | 3.9131 | 3.8768 | 3.8392 | 3.8001 | 3.7594 | 3.717 | 3.6728 | 3.6265 | 3.5779 | 3.5269 | 3.4732 | 3.4164 | 3.3563 | 3.2923 | 3.224 | 3.1507 | 3.0718 | 2.9861 | 2.8926 | 2.7897 | 2.6753 | 2.5467 | 2.4 | 2.2298 | 2.0282 | 1.7842 | 1.4858 | 1.1493 | 0.95656 | 1.1493 | 1.4858 | 1.7842 | 2.0282 | 2.2298 | 2.4 | 2.5467 | 2.6753 | 2.7897 | 2.8926 | 2.9861 | 3.0718 | 3.1507 | 3.224 | 3.2923 | 3.3563 | 3.4164 | 3.4732
2143 |  |  | 2143 | 4.3285 | 4.2921 | 4.2542 | 4.2149 | 4.174 | 4.1314 | 4.0869 | 4.0404 | 3.9916 | 3.9404 | 3.8864 | 3.8295 | 3.7692 | 3.7051 | 3.6368 | 3.5637 | 3.4851 | 3.4 | 3.3076 | 3.2066 | 3.0952 | 2.9717 | 2.8336 | 2.6786 | 2.505 | 2.3153 | 2.1251 | 1.9809 | 1.9546 | 2.0641 | 2.2451 | 2.438 | 2.6181 | 2.7797 | 2.9236 | 3.0521 | 3.1677 | 3.2722 | 3.3676 | 3.4552 | 4.3172 | 4.2931 | 4.2684 | 4.2431 | 4.2171 | 4.1905 | 4.1631 | 4.1349 | 4.1059 | 4.076 | 4.0453 | 4.0135 | 3.9807 | 3.9468 | 3.9117 | 3.8754 | 3.8376 | 3.7984 | 3.7576 | 3.715 | 3.6706 | 3.6241 | 3.5753 | 3.524 | 3.4699 | 3.4127 | 3.3521 | 3.2876 | 3.2186 | 3.1445 | 3.0644 | 2.9774 | 2.8821 | 2.7768 | 2.659 | 2.5254 | 2.3713 | 2.189 | 1.9658 | 1.6781 | 1.2727 | 0.57953 | -0.24156 | 0.57953 | 1.2727 | 1.6781 | 1.9658 | 2.189 | 2.3713 | 2.5254 | 2.659 | 2.7768 | 2.8821 | 2.9774 | 3.0644 | 3.1445 | 3.2186 | 3.2876 | 3.3521 | 3.4127 | 4.3178 | 4.2937 | 4.2691 | 4.2438 | 4.2179 | 4.1912 | 4.1639 | 4.1357 | 4.1068 | 4.077 | 4.0463 | 4.0146 | 3.9819 | 3.9481 | 3.9131 | 3.8768 | 3.8392 | 3.8001 | 3.7594 | 3.717 | 3.6728 | 3.6265 | 3.5779 | 3.5269 | 3.4732 | 3.4164 | 3.3563 | 3.2923 | 3.224 | 3.1507 | 3.0718 | 2.9861 | 2.8926 | 2.7897 | 2.6753 | 2.5467 | 2.4 | 2.2298 | 2.0282 | 1.7842 | 1.4858 | 1.1493 | 0.95656 | 1.1493 | 1.4858 | 1.7842 | 2.0282 | 2.2298 | 2.4 | 2.5467 | 2.6753 | 2.7897 | 2.8926 | 2.9861 | 3.0718 | 3.1507 | 3.224 | 3.2923 | 3.3563 | 3.4164
2144 |  |  | 2144 | 4.3517 | 4.3161 | 4.2791 | 4.2408 | 4.201 | 4.1595 | 4.1162 | 4.0711 | 4.0238 | 3.9742 | 3.922 | 3.8671 | 3.809 | 3.7475 | 3.682 | 3.6121 | 3.5372 | 3.4564 | 3.369 | 3.2738 | 3.1693 | 3.054 | 2.9257 | 2.782 | 2.6207 | 2.4409 | 2.2481 | 2.0665 | 1.9554 | 1.9794 | 2.1224 | 2.3123 | 2.5022 | 2.676 | 2.8313 | 2.9697 | 3.0934 | 3.2049 | 3.3062 | 3.3987 | 4.3407 | 4.3172 | 4.2931 | 4.2684 | 4.2431 | 4.2171 | 4.1905 | 4.1631 | 4.1349 | 4.1059 | 4.076 | 4.0453 | 4.0135 | 3.9807 | 3.9468 | 3.9117 | 3.8754 | 3.8376 | 3.7984 | 3.7576 | 3.715 | 3.6706 | 3.6241 | 3.5753 | 3.524 | 3.4699 | 3.4127 | 3.3521 | 3.2876 | 3.2186 | 3.1445 | 3.0644 | 2.9774 | 2.8821 | 2.7768 | 2.659 | 2.5254 | 2.3713 | 2.189 | 1.9658 | 1.6781 | 1.2727 | 0.57953 | -0.24156 | 0.57953 | 1.2727 | 1.6781 | 1.9658 | 2.189 | 2.3713 | 2.5254 | 2.659 | 2.7768 | 2.8821 | 2.9774 | 3.0644 | 3.1445 | 3.2186 | 3.2876 | 3.3521 | 4.3413 | 4.3178 | 4.2937 | 4.2691 | 4.2438 | 4.2179 | 4.1912 | 4.1639 | 4.1357 | 4.1068 | 4.077 | 4.0463 | 4.0146 | 3.9819 | 3.9481 | 3.9131 | 3.8768 | 3.8392 | 3.8001 | 3.7594 | 3.717 | 3.6728 | 3.6265 | 3.5779 | 3.5269 | 3.4732 | 3.4164 | 3.3563 | 3.2923 | 3.224 | 3.1507 | 3.0718 | 2.9861 | 2.8926 | 2.7897 | 2.6753 | 2.5467 | 2.4 | 2.2298 | 2.0282 | 1.7842 | 1.4858 | 1.1493 | 0.95656 | 1.1493 | 1.4858 | 1.7842 | 2.0282 | 2.2298 | 2.4 | 2.5467 | 2.6753 | 2.7897 | 2.8926 | 2.9861 | 3.0718 | 3.1507 | 3.224 | 3.2923 | 3.3563
2145 |  |  | 2145 | 4.3744 | 4.3395 | 4.3035 | 4.2661 | 4.2272 | 4.1868 | 4.1448 | 4.1009 | 4.055 | 4.0069 | 3.9565 | 3.9034 | 3.8474 | 3.7882 | 3.7253 | 3.6584 | 3.5868 | 3.51 | 3.427 | 3.3371 | 3.2388 | 3.1308 | 3.0113 | 2.8779 | 2.7284 | 2.5606 | 2.3751 | 2.1819 | 2.0161 | 1.947 | 2.0189 | 2.1859 | 2.3792 | 2.5644 | 2.7318 | 2.8809 | 3.0139 | 3.1332 | 3.241 | 3.3391 | 4.3637 | 4.3407 | 4.3172 | 4.2931 | 4.2684 | 4.2431 | 4.2171 | 4.1905 | 4.1631 | 4.1349 | 4.1059 | 4.076 | 4.0453 | 4.0135 | 3.9807 | 3.9468 | 3.9117 | 3.8754 | 3.8376 | 3.7984 | 3.7576 | 3.715 | 3.6706 | 3.6241 | 3.5753 | 3.524 | 3.4699 | 3.4127 | 3.3521 | 3.2876 | 3.2186 | 3.1445 | 3.0644 | 2.9774 | 2.8821 | 2.7768 | 2.659 | 2.5254 | 2.3713 | 2.189 | 1.9658 | 1.6781 | 1.2727 | 0.57953 | -0.24156 | 0.57953 | 1.2727 | 1.6781 | 1.9658 | 2.189 | 2.3713 | 2.5254 | 2.659 | 2.7768 | 2.8821 | 2.9774 | 3.0644 | 3.1445 | 3.2186 | 3.2876 | 4.3643 | 4.3413 | 4.3178 | 4.2937 | 4.2691 | 4.2438 | 4.2179 | 4.1912 | 4.1639 | 4.1357 | 4.1068 | 4.077 | 4.0463 | 4.0146 | 3.9819 | 3.9481 | 3.9131 | 3.8768 | 3.8392 | 3.8001 | 3.7594 | 3.717 | 3.6728 | 3.6265 | 3.5779 | 3.5269 | 3.4732 | 3.4164 | 3.3563 | 3.2923 | 3.224 | 3.1507 | 3.0718 | 2.9861 | 2.8926 | 2.7897 | 2.6753 | 2.5467 | 2.4 | 2.2298 | 2.0282 | 1.7842 | 1.4858 | 1.1493 | 0.95656 | 1.1493 | 1.4858 | 1.7842 | 2.0282 | 2.2298 | 2.4 | 2.5467 | 2.6753 | 2.7897 | 2.8926 | 2.9861 | 3.0718 | 3.1507 | 3.224 | 3.2923
2146 |  |  | 2146 | 4.3965 | 4.3625 | 4.3272 | 4.2907 | 4.2528 | 4.2134 | 4.1725 | 4.1298 | 4.0852 | 4.0386 | 3.9898 | 3.9384 | 3.8844 | 3.8273 | 3.7669 | 3.7027 | 3.6342 | 3.5609 | 3.482 | 3.3968 | 3.3041 | 3.2027 | 3.0909 | 2.9669 | 2.8282 | 2.6725 | 2.4983 | 2.3081 | 2.1186 | 1.9774 | 1.9565 | 2.0699 | 2.2522 | 2.4449 | 2.6243 | 2.7853 | 2.9286 | 3.0566 | 3.1717 | 3.2759 | 4.3862 | 4.3637 | 4.3407 | 4.3172 | 4.2931 | 4.2684 | 4.2431 | 4.2171 | 4.1905 | 4.1631 | 4.1349 | 4.1059 | 4.076 | 4.0453 | 4.0135 | 3.9807 | 3.9468 | 3.9117 | 3.8754 | 3.8376 | 3.7984 | 3.7576 | 3.715 | 3.6706 | 3.6241 | 3.5753 | 3.524 | 3.4699 | 3.4127 | 3.3521 | 3.2876 | 3.2186 | 3.1445 | 3.0644 | 2.9774 | 2.8821 | 2.7768 | 2.659 | 2.5254 | 2.3713 | 2.189 | 1.9658 | 1.6781 | 1.2727 | 0.57953 | -0.24156 | 0.57953 | 1.2727 | 1.6781 | 1.9658 | 2.189 | 2.3713 | 2.5254 | 2.659 | 2.7768 | 2.8821 | 2.9774 | 3.0644 | 3.1445 | 3.2186 | 4.3867 | 4.3643 | 4.3413 | 4.3178 | 4.2937 | 4.2691 | 4.2438 | 4.2179 | 4.1912 | 4.1639 | 4.1357 | 4.1068 | 4.077 | 4.0463 | 4.0146 | 3.9819 | 3.9481 | 3.9131 | 3.8768 | 3.8392 | 3.8001 | 3.7594 | 3.717 | 3.6728 | 3.6265 | 3.5779 | 3.5269 | 3.4732 | 3.4164 | 3.3563 | 3.2923 | 3.224 | 3.1507 | 3.0718 | 2.9861 | 2.8926 | 2.7897 | 2.6753 | 2.5467 | 2.4 | 2.2298 | 2.0282 | 1.7842 | 1.4858 | 1.1493 | 0.95656 | 1.1493 | 1.4858 | 1.7842 | 2.0282 | 2.2298 | 2.4 | 2.5467 | 2.6753 | 2.7897 | 2.8926 | 2.9861 | 3.0718 | 3.1507 | 3.224
2147 |  |  | 2147 | 4.4182 | 4.3849 | 4.3504 | 4.3147 | 4.2778 | 4.2394 | 4.1995 | 4.1579 | 4.1146 | 4.0694 | 4.022 | 3.9723 | 3.9201 | 3.865 | 3.8068 | 3.7452 | 3.6795 | 3.6095 | 3.5343 | 3.4534 | 3.3657 | 3.2701 | 3.1653 | 3.0495 | 2.9207 | 2.7764 | 2.6144 | 2.434 | 2.241 | 2.0607 | 1.9537 | 1.983 | 2.1289 | 2.3194 | 2.5089 | 2.6821 | 2.8367 | 2.9744 | 3.0977 | 3.2088 | 4.4082 | 4.3862 | 4.3637 | 4.3407 | 4.3172 | 4.2931 | 4.2684 | 4.2431 | 4.2171 | 4.1905 | 4.1631 | 4.1349 | 4.1059 | 4.076 | 4.0453 | 4.0135 | 3.9807 | 3.9468 | 3.9117 | 3.8754 | 3.8376 | 3.7984 | 3.7576 | 3.715 | 3.6706 | 3.6241 | 3.5753 | 3.524 | 3.4699 | 3.4127 | 3.3521 | 3.2876 | 3.2186 | 3.1445 | 3.0644 | 2.9774 | 2.8821 | 2.7768 | 2.659 | 2.5254 | 2.3713 | 2.189 | 1.9658 | 1.6781 | 1.2727 | 0.57953 | -0.24156 | 0.57953 | 1.2727 | 1.6781 | 1.9658 | 2.189 | 2.3713 | 2.5254 | 2.659 | 2.7768 | 2.8821 | 2.9774 | 3.0644 | 3.1445 | 4.4087 | 4.3867 | 4.3643 | 4.3413 | 4.3178 | 4.2937 | 4.2691 | 4.2438 | 4.2179 | 4.1912 | 4.1639 | 4.1357 | 4.1068 | 4.077 | 4.0463 | 4.0146 | 3.9819 | 3.9481 | 3.9131 | 3.8768 | 3.8392 | 3.8001 | 3.7594 | 3.717 | 3.6728 | 3.6265 | 3.5779 | 3.5269 | 3.4732 | 3.4164 | 3.3563 | 3.2923 | 3.224 | 3.1507 | 3.0718 | 2.9861 | 2.8926 | 2.7897 | 2.6753 | 2.5467 | 2.4 | 2.2298 | 2.0282 | 1.7842 | 1.4858 | 1.1493 | 0.95656 | 1.1493 | 1.4858 | 1.7842 | 2.0282 | 2.2298 | 2.4 | 2.5467 | 2.6753 | 2.7897 | 2.8926 | 2.9861 | 3.0718 | 3.1507
2148 |  |  | 2148 | 4.4394 | 4.4068 | 4.3731 | 4.3382 | 4.3021 | 4.2647 | 4.2258 | 4.1853 | 4.1432 | 4.0992 | 4.0532 | 4.0051 | 3.9546 | 3.9014 | 3.8453 | 3.7859 | 3.7229 | 3.6559 | 3.5841 | 3.507 | 3.4239 | 3.3336 | 3.235 | 3.1266 | 3.0066 | 2.8727 | 2.7226 | 2.5541 | 2.368 | 2.175 | 2.0114 | 1.9471 | 2.0239 | 2.1929 | 2.3862 | 2.5708 | 2.7376 | 2.8861 | 3.0186 | 3.1374 | 4.4297 | 4.4082 | 4.3862 | 4.3637 | 4.3407 | 4.3172 | 4.2931 | 4.2684 | 4.2431 | 4.2171 | 4.1905 | 4.1631 | 4.1349 | 4.1059 | 4.076 | 4.0453 | 4.0135 | 3.9807 | 3.9468 | 3.9117 | 3.8754 | 3.8376 | 3.7984 | 3.7576 | 3.715 | 3.6706 | 3.6241 | 3.5753 | 3.524 | 3.4699 | 3.4127 | 3.3521 | 3.2876 | 3.2186 | 3.1445 | 3.0644 | 2.9774 | 2.8821 | 2.7768 | 2.659 | 2.5254 | 2.3713 | 2.189 | 1.9658 | 1.6781 | 1.2727 | 0.57953 | -0.24156 | 0.57953 | 1.2727 | 1.6781 | 1.9658 | 2.189 | 2.3713 | 2.5254 | 2.659 | 2.7768 | 2.8821 | 2.9774 | 3.0644 | 4.4302 | 4.4087 | 4.3867 | 4.3643 | 4.3413 | 4.3178 | 4.2937 | 4.2691 | 4.2438 | 4.2179 | 4.1912 | 4.1639 | 4.1357 | 4.1068 | 4.077 | 4.0463 | 4.0146 | 3.9819 | 3.9481 | 3.9131 | 3.8768 | 3.8392 | 3.8001 | 3.7594 | 3.717 | 3.6728 | 3.6265 | 3.5779 | 3.5269 | 3.4732 | 3.4164 | 3.3563 | 3.2923 | 3.224 | 3.1507 | 3.0718 | 2.9861 | 2.8926 | 2.7897 | 2.6753 | 2.5467 | 2.4 | 2.2298 | 2.0282 | 1.7842 | 1.4858 | 1.1493 | 0.95656 | 1.1493 | 1.4858 | 1.7842 | 2.0282 | 2.2298 | 2.4 | 2.5467 | 2.6753 | 2.7897 | 2.8926 | 2.9861 | 3.0718
2149 |  |  | 2149 | 4.4602 | 4.4283 | 4.3953 | 4.3612 | 4.3259 | 4.2893 | 4.2514 | 4.212 | 4.1709 | 4.1282 | 4.0836 | 4.0369 | 3.9879 | 3.9365 | 3.8823 | 3.8252 | 3.7646 | 3.7003 | 3.6316 | 3.5581 | 3.479 | 3.3935 | 3.3005 | 3.1988 | 3.0866 | 2.962 | 2.8228 | 2.6665 | 2.4915 | 2.301 | 2.1121 | 1.9741 | 1.9585 | 2.0758 | 2.2593 | 2.4518 | 2.6306 | 2.7909 | 2.9336 | 3.061 | 4.4507 | 4.4297 | 4.4082 | 4.3862 | 4.3637 | 4.3407 | 4.3172 | 4.2931 | 4.2684 | 4.2431 | 4.2171 | 4.1905 | 4.1631 | 4.1349 | 4.1059 | 4.076 | 4.0453 | 4.0135 | 3.9807 | 3.9468 | 3.9117 | 3.8754 | 3.8376 | 3.7984 | 3.7576 | 3.715 | 3.6706 | 3.6241 | 3.5753 | 3.524 | 3.4699 | 3.4127 | 3.3521 | 3.2876 | 3.2186 | 3.1445 | 3.0644 | 2.9774 | 2.8821 | 2.7768 | 2.659 | 2.5254 | 2.3713 | 2.189 | 1.9658 | 1.6781 | 1.2727 | 0.57953 | -0.24156 | 0.57953 | 1.2727 | 1.6781 | 1.9658 | 2.189 | 2.3713 | 2.5254 | 2.659 | 2.7768 | 2.8821 | 2.9774 | 4.4512 | 4.4302 | 4.4087 | 4.3867 | 4.3643 | 4.3413 | 4.3178 | 4.2937 | 4.2691 | 4.2438 | 4.2179 | 4.1912 | 4.1639 | 4.1357 | 4.1068 | 4.077 | 4.0463 | 4.0146 | 3.9819 | 3.9481 | 3.9131 | 3.8768 | 3.8392 | 3.8001 | 3.7594 | 3.717 | 3.6728 | 3.6265 | 3.5779 | 3.5269 | 3.4732 | 3.4164 | 3.3563 | 3.2923 | 3.224 | 3.1507 | 3.0718 | 2.9861 | 2.8926 | 2.7897 | 2.6753 | 2.5467 | 2.4 | 2.2298 | 2.0282 | 1.7842 | 1.4858 | 1.1493 | 0.95656 | 1.1493 | 1.4858 | 1.7842 | 2.0282 | 2.2298 | 2.4 | 2.5467 | 2.6753 | 2.7897 | 2.8926 | 2.9861
2150 |  |  | 2150 | 4.4806 | 4.4493 | 4.417 | 4.3836 | 4.3491 | 4.3134 | 4.2764 | 4.2379 | 4.198 | 4.1564 | 4.113 | 4.0677 | 4.0202 | 3.9704 | 3.9181 | 3.8629 | 3.8046 | 3.7428 | 3.677 | 3.6068 | 3.5315 | 3.4503 | 3.3623 | 3.2664 | 3.1613 | 3.0451 | 2.9157 | 2.7708 | 2.6081 | 2.427 | 2.2339 | 2.055 | 1.9521 | 1.9867 | 2.1355 | 2.3265 | 2.5156 | 2.6881 | 2.842 | 2.9792 | 4.4714 | 4.4507 | 4.4297 | 4.4082 | 4.3862 | 4.3637 | 4.3407 | 4.3172 | 4.2931 | 4.2684 | 4.2431 | 4.2171 | 4.1905 | 4.1631 | 4.1349 | 4.1059 | 4.076 | 4.0453 | 4.0135 | 3.9807 | 3.9468 | 3.9117 | 3.8754 | 3.8376 | 3.7984 | 3.7576 | 3.715 | 3.6706 | 3.6241 | 3.5753 | 3.524 | 3.4699 | 3.4127 | 3.3521 | 3.2876 | 3.2186 | 3.1445 | 3.0644 | 2.9774 | 2.8821 | 2.7768 | 2.659 | 2.5254 | 2.3713 | 2.189 | 1.9658 | 1.6781 | 1.2727 | 0.57953 | -0.24156 | 0.57953 | 1.2727 | 1.6781 | 1.9658 | 2.189 | 2.3713 | 2.5254 | 2.659 | 2.7768 | 2.8821 | 4.4718 | 4.4512 | 4.4302 | 4.4087 | 4.3867 | 4.3643 | 4.3413 | 4.3178 | 4.2937 | 4.2691 | 4.2438 | 4.2179 | 4.1912 | 4.1639 | 4.1357 | 4.1068 | 4.077 | 4.0463 | 4.0146 | 3.9819 | 3.9481 | 3.9131 | 3.8768 | 3.8392 | 3.8001 | 3.7594 | 3.717 | 3.6728 | 3.6265 | 3.5779 | 3.5269 | 3.4732 | 3.4164 | 3.3563 | 3.2923 | 3.224 | 3.1507 | 3.0718 | 2.9861 | 2.8926 | 2.7897 | 2.6753 | 2.5467 | 2.4 | 2.2298 | 2.0282 | 1.7842 | 1.4858 | 1.1493 | 0.95656 | 1.1493 | 1.4858 | 1.7842 | 2.0282 | 2.2298 | 2.4 | 2.5467 | 2.6753 | 2.7897 | 2.8926
2151 |  |  | 2151 | 4.5005 | 4.4699 | 4.4382 | 4.4056 | 4.3718 | 4.3369 | 4.3008 | 4.2633 | 4.2243 | 4.1838 | 4.1416 | 4.0976 | 4.0515 | 4.0033 | 3.9527 | 3.8994 | 3.8432 | 3.7837 | 3.7206 | 3.6533 | 3.5814 | 3.5041 | 3.4207 | 3.3301 | 3.2312 | 3.1225 | 3.002 | 2.8675 | 2.7167 | 2.5475 | 2.3609 | 2.1681 | 2.0068 | 1.9475 | 2.0289 | 2.1998 | 2.3933 | 2.5773 | 2.7433 | 2.8912 | 4.4916 | 4.4714 | 4.4507 | 4.4297 | 4.4082 | 4.3862 | 4.3637 | 4.3407 | 4.3172 | 4.2931 | 4.2684 | 4.2431 | 4.2171 | 4.1905 | 4.1631 | 4.1349 | 4.1059 | 4.076 | 4.0453 | 4.0135 | 3.9807 | 3.9468 | 3.9117 | 3.8754 | 3.8376 | 3.7984 | 3.7576 | 3.715 | 3.6706 | 3.6241 | 3.5753 | 3.524 | 3.4699 | 3.4127 | 3.3521 | 3.2876 | 3.2186 | 3.1445 | 3.0644 | 2.9774 | 2.8821 | 2.7768 | 2.659 | 2.5254 | 2.3713 | 2.189 | 1.9658 | 1.6781 | 1.2727 | 0.57953 | -0.24156 | 0.57953 | 1.2727 | 1.6781 | 1.9658 | 2.189 | 2.3713 | 2.5254 | 2.659 | 2.7768 | 4.492 | 4.4718 | 4.4512 | 4.4302 | 4.4087 | 4.3867 | 4.3643 | 4.3413 | 4.3178 | 4.2937 | 4.2691 | 4.2438 | 4.2179 | 4.1912 | 4.1639 | 4.1357 | 4.1068 | 4.077 | 4.0463 | 4.0146 | 3.9819 | 3.9481 | 3.9131 | 3.8768 | 3.8392 | 3.8001 | 3.7594 | 3.717 | 3.6728 | 3.6265 | 3.5779 | 3.5269 | 3.4732 | 3.4164 | 3.3563 | 3.2923 | 3.224 | 3.1507 | 3.0718 | 2.9861 | 2.8926 | 2.7897 | 2.6753 | 2.5467 | 2.4 | 2.2298 | 2.0282 | 1.7842 | 1.4858 | 1.1493 | 0.95656 | 1.1493 | 1.4858 | 1.7842 | 2.0282 | 2.2298 | 2.4 | 2.5467 | 2.6753 | 2.7897
2152 |  |  | 2152 | 4.5201 | 4.49 | 4.459 | 4.4271 | 4.394 | 4.3599 | 4.3246 | 4.288 | 4.25 | 4.2105 | 4.1694 | 4.1266 | 4.0819 | 4.0351 | 3.9861 | 3.9346 | 3.8803 | 3.823 | 3.7623 | 3.6978 | 3.629 | 3.5553 | 3.476 | 3.3903 | 3.297 | 3.1948 | 3.0822 | 2.9572 | 2.8174 | 2.6604 | 2.4848 | 2.2938 | 2.1057 | 1.971 | 1.9608 | 2.0819 | 2.2665 | 2.4586 | 2.6368 | 2.7964 | 4.5114 | 4.4916 | 4.4714 | 4.4507 | 4.4297 | 4.4082 | 4.3862 | 4.3637 | 4.3407 | 4.3172 | 4.2931 | 4.2684 | 4.2431 | 4.2171 | 4.1905 | 4.1631 | 4.1349 | 4.1059 | 4.076 | 4.0453 | 4.0135 | 3.9807 | 3.9468 | 3.9117 | 3.8754 | 3.8376 | 3.7984 | 3.7576 | 3.715 | 3.6706 | 3.6241 | 3.5753 | 3.524 | 3.4699 | 3.4127 | 3.3521 | 3.2876 | 3.2186 | 3.1445 | 3.0644 | 2.9774 | 2.8821 | 2.7768 | 2.659 | 2.5254 | 2.3713 | 2.189 | 1.9658 | 1.6781 | 1.2727 | 0.57953 | -0.24156 | 0.57953 | 1.2727 | 1.6781 | 1.9658 | 2.189 | 2.3713 | 2.5254 | 2.659 | 4.5118 | 4.492 | 4.4718 | 4.4512 | 4.4302 | 4.4087 | 4.3867 | 4.3643 | 4.3413 | 4.3178 | 4.2937 | 4.2691 | 4.2438 | 4.2179 | 4.1912 | 4.1639 | 4.1357 | 4.1068 | 4.077 | 4.0463 | 4.0146 | 3.9819 | 3.9481 | 3.9131 | 3.8768 | 3.8392 | 3.8001 | 3.7594 | 3.717 | 3.6728 | 3.6265 | 3.5779 | 3.5269 | 3.4732 | 3.4164 | 3.3563 | 3.2923 | 3.224 | 3.1507 | 3.0718 | 2.9861 | 2.8926 | 2.7897 | 2.6753 | 2.5467 | 2.4 | 2.2298 | 2.0282 | 1.7842 | 1.4858 | 1.1493 | 0.95656 | 1.1493 | 1.4858 | 1.7842 | 2.0282 | 2.2298 | 2.4 | 2.5467 | 2.6753
2153 |  |  | 2153 | 4.5393 | 4.5098 | 4.4794 | 4.4481 | 4.4158 | 4.3824 | 4.3478 | 4.3121 | 4.275 | 4.2365 | 4.1965 | 4.1548 | 4.1114 | 4.066 | 4.0184 | 3.9686 | 3.9161 | 3.8609 | 3.8024 | 3.7405 | 3.6745 | 3.6041 | 3.5286 | 3.4472 | 3.3589 | 3.2628 | 3.1572 | 3.0406 | 2.9107 | 2.7652 | 2.6018 | 2.4201 | 2.2268 | 2.0494 | 1.9508 | 1.9905 | 2.1422 | 2.3337 | 2.5222 | 2.694 | 4.5308 | 4.5114 | 4.4916 | 4.4714 | 4.4507 | 4.4297 | 4.4082 | 4.3862 | 4.3637 | 4.3407 | 4.3172 | 4.2931 | 4.2684 | 4.2431 | 4.2171 | 4.1905 | 4.1631 | 4.1349 | 4.1059 | 4.076 | 4.0453 | 4.0135 | 3.9807 | 3.9468 | 3.9117 | 3.8754 | 3.8376 | 3.7984 | 3.7576 | 3.715 | 3.6706 | 3.6241 | 3.5753 | 3.524 | 3.4699 | 3.4127 | 3.3521 | 3.2876 | 3.2186 | 3.1445 | 3.0644 | 2.9774 | 2.8821 | 2.7768 | 2.659 | 2.5254 | 2.3713 | 2.189 | 1.9658 | 1.6781 | 1.2727 | 0.57953 | -0.24156 | 0.57953 | 1.2727 | 1.6781 | 1.9658 | 2.189 | 2.3713 | 2.5254 | 4.5312 | 4.5118 | 4.492 | 4.4718 | 4.4512 | 4.4302 | 4.4087 | 4.3867 | 4.3643 | 4.3413 | 4.3178 | 4.2937 | 4.2691 | 4.2438 | 4.2179 | 4.1912 | 4.1639 | 4.1357 | 4.1068 | 4.077 | 4.0463 | 4.0146 | 3.9819 | 3.9481 | 3.9131 | 3.8768 | 3.8392 | 3.8001 | 3.7594 | 3.717 | 3.6728 | 3.6265 | 3.5779 | 3.5269 | 3.4732 | 3.4164 | 3.3563 | 3.2923 | 3.224 | 3.1507 | 3.0718 | 2.9861 | 2.8926 | 2.7897 | 2.6753 | 2.5467 | 2.4 | 2.2298 | 2.0282 | 1.7842 | 1.4858 | 1.1493 | 0.95656 | 1.1493 | 1.4858 | 1.7842 | 2.0282 | 2.2298 | 2.4 | 2.5467
2154 |  |  | 2154 | 4.5581 | 4.5292 | 4.4994 | 4.4687 | 4.4371 | 4.4044 | 4.3706 | 4.3356 | 4.2994 | 4.2619 | 4.2229 | 4.1823 | 4.14 | 4.0959 | 4.0498 | 4.0015 | 3.9508 | 3.8974 | 3.841 | 3.7814 | 3.7182 | 3.6508 | 3.5786 | 3.5012 | 3.4175 | 3.3267 | 3.2274 | 3.1183 | 2.9973 | 2.8623 | 2.7108 | 2.541 | 2.3538 | 2.1613 | 2.0023 | 1.9481 | 2.0341 | 2.2068 | 2.4003 | 2.5837 | 4.5498 | 4.5308 | 4.5114 | 4.4916 | 4.4714 | 4.4507 | 4.4297 | 4.4082 | 4.3862 | 4.3637 | 4.3407 | 4.3172 | 4.2931 | 4.2684 | 4.2431 | 4.2171 | 4.1905 | 4.1631 | 4.1349 | 4.1059 | 4.076 | 4.0453 | 4.0135 | 3.9807 | 3.9468 | 3.9117 | 3.8754 | 3.8376 | 3.7984 | 3.7576 | 3.715 | 3.6706 | 3.6241 | 3.5753 | 3.524 | 3.4699 | 3.4127 | 3.3521 | 3.2876 | 3.2186 | 3.1445 | 3.0644 | 2.9774 | 2.8821 | 2.7768 | 2.659 | 2.5254 | 2.3713 | 2.189 | 1.9658 | 1.6781 | 1.2727 | 0.57953 | -0.24156 | 0.57953 | 1.2727 | 1.6781 | 1.9658 | 2.189 | 2.3713 | 4.5502 | 4.5312 | 4.5118 | 4.492 | 4.4718 | 4.4512 | 4.4302 | 4.4087 | 4.3867 | 4.3643 | 4.3413 | 4.3178 | 4.2937 | 4.2691 | 4.2438 | 4.2179 | 4.1912 | 4.1639 | 4.1357 | 4.1068 | 4.077 | 4.0463 | 4.0146 | 3.9819 | 3.9481 | 3.9131 | 3.8768 | 3.8392 | 3.8001 | 3.7594 | 3.717 | 3.6728 | 3.6265 | 3.5779 | 3.5269 | 3.4732 | 3.4164 | 3.3563 | 3.2923 | 3.224 | 3.1507 | 3.0718 | 2.9861 | 2.8926 | 2.7897 | 2.6753 | 2.5467 | 2.4 | 2.2298 | 2.0282 | 1.7842 | 1.4858 | 1.1493 | 0.95656 | 1.1493 | 1.4858 | 1.7842 | 2.0282 | 2.2298 | 2.4
2155 |  |  | 2155 | 4.5766 | 4.5482 | 4.519 | 4.4889 | 4.4579 | 4.4259 | 4.3928 | 4.3586 | 4.3233 | 4.2866 | 4.2486 | 4.209 | 4.1679 | 4.125 | 4.0802 | 4.0333 | 3.9842 | 3.9326 | 3.8783 | 3.8208 | 3.76 | 3.6954 | 3.6264 | 3.5525 | 3.473 | 3.387 | 3.2934 | 3.1909 | 3.0779 | 2.9524 | 2.8119 | 2.6543 | 2.478 | 2.2867 | 2.0994 | 1.9681 | 1.9632 | 2.088 | 2.2736 | 2.4655 | 4.5685 | 4.5498 | 4.5308 | 4.5114 | 4.4916 | 4.4714 | 4.4507 | 4.4297 | 4.4082 | 4.3862 | 4.3637 | 4.3407 | 4.3172 | 4.2931 | 4.2684 | 4.2431 | 4.2171 | 4.1905 | 4.1631 | 4.1349 | 4.1059 | 4.076 | 4.0453 | 4.0135 | 3.9807 | 3.9468 | 3.9117 | 3.8754 | 3.8376 | 3.7984 | 3.7576 | 3.715 | 3.6706 | 3.6241 | 3.5753 | 3.524 | 3.4699 | 3.4127 | 3.3521 | 3.2876 | 3.2186 | 3.1445 | 3.0644 | 2.9774 | 2.8821 | 2.7768 | 2.659 | 2.5254 | 2.3713 | 2.189 | 1.9658 | 1.6781 | 1.2727 | 0.57953 | -0.24156 | 0.57953 | 1.2727 | 1.6781 | 1.9658 | 2.189 | 4.5689 | 4.5502 | 4.5312 | 4.5118 | 4.492 | 4.4718 | 4.4512 | 4.4302 | 4.4087 | 4.3867 | 4.3643 | 4.3413 | 4.3178 | 4.2937 | 4.2691 | 4.2438 | 4.2179 | 4.1912 | 4.1639 | 4.1357 | 4.1068 | 4.077 | 4.0463 | 4.0146 | 3.9819 | 3.9481 | 3.9131 | 3.8768 | 3.8392 | 3.8001 | 3.7594 | 3.717 | 3.6728 | 3.6265 | 3.5779 | 3.5269 | 3.4732 | 3.4164 | 3.3563 | 3.2923 | 3.224 | 3.1507 | 3.0718 | 2.9861 | 2.8926 | 2.7897 | 2.6753 | 2.5467 | 2.4 | 2.2298 | 2.0282 | 1.7842 | 1.4858 | 1.1493 | 0.95656 | 1.1493 | 1.4858 | 1.7842 | 2.0282 | 2.2298
2156 |  |  | 2156 | 4.5948 | 4.5669 | 4.5382 | 4.5087 | 4.4783 | 4.4469 | 4.4146 | 4.3811 | 4.3466 | 4.3107 | 4.2736 | 4.2351 | 4.195 | 4.1533 | 4.1097 | 4.0643 | 4.0166 | 3.9667 | 3.9142 | 3.8588 | 3.8002 | 3.7381 | 3.672 | 3.6015 | 3.5257 | 3.4441 | 3.3556 | 3.2591 | 3.1531 | 3.036 | 2.9056 | 2.7595 | 2.5954 | 2.4131 | 2.2197 | 2.0439 | 1.9496 | 1.9946 | 2.1489 | 2.3408 | 4.5869 | 4.5685 | 4.5498 | 4.5308 | 4.5114 | 4.4916 | 4.4714 | 4.4507 | 4.4297 | 4.4082 | 4.3862 | 4.3637 | 4.3407 | 4.3172 | 4.2931 | 4.2684 | 4.2431 | 4.2171 | 4.1905 | 4.1631 | 4.1349 | 4.1059 | 4.076 | 4.0453 | 4.0135 | 3.9807 | 3.9468 | 3.9117 | 3.8754 | 3.8376 | 3.7984 | 3.7576 | 3.715 | 3.6706 | 3.6241 | 3.5753 | 3.524 | 3.4699 | 3.4127 | 3.3521 | 3.2876 | 3.2186 | 3.1445 | 3.0644 | 2.9774 | 2.8821 | 2.7768 | 2.659 | 2.5254 | 2.3713 | 2.189 | 1.9658 | 1.6781 | 1.2727 | 0.57953 | -0.24156 | 0.57953 | 1.2727 | 1.6781 | 1.9658 | 4.5872 | 4.5689 | 4.5502 | 4.5312 | 4.5118 | 4.492 | 4.4718 | 4.4512 | 4.4302 | 4.4087 | 4.3867 | 4.3643 | 4.3413 | 4.3178 | 4.2937 | 4.2691 | 4.2438 | 4.2179 | 4.1912 | 4.1639 | 4.1357 | 4.1068 | 4.077 | 4.0463 | 4.0146 | 3.9819 | 3.9481 | 3.9131 | 3.8768 | 3.8392 | 3.8001 | 3.7594 | 3.717 | 3.6728 | 3.6265 | 3.5779 | 3.5269 | 3.4732 | 3.4164 | 3.3563 | 3.2923 | 3.224 | 3.1507 | 3.0718 | 2.9861 | 2.8926 | 2.7897 | 2.6753 | 2.5467 | 2.4 | 2.2298 | 2.0282 | 1.7842 | 1.4858 | 1.1493 | 0.95656 | 1.1493 | 1.4858 | 1.7842 | 2.0282
2157 |  |  | 2157 | 4.6126 | 4.5852 | 4.5571 | 4.5281 | 4.4983 | 4.4676 | 4.4359 | 4.4031 | 4.3693 | 4.3343 | 4.2981 | 4.2605 | 4.2214 | 4.1808 | 4.1384 | 4.0942 | 4.0481 | 3.9997 | 3.9488 | 3.8954 | 3.8389 | 3.7792 | 3.7158 | 3.6482 | 3.5759 | 3.4982 | 3.4143 | 3.3232 | 3.2236 | 3.114 | 2.9926 | 2.857 | 2.7049 | 2.5344 | 2.3467 | 2.1545 | 1.998 | 1.9488 | 2.0394 | 2.2139 | 4.6049 | 4.5869 | 4.5685 | 4.5498 | 4.5308 | 4.5114 | 4.4916 | 4.4714 | 4.4507 | 4.4297 | 4.4082 | 4.3862 | 4.3637 | 4.3407 | 4.3172 | 4.2931 | 4.2684 | 4.2431 | 4.2171 | 4.1905 | 4.1631 | 4.1349 | 4.1059 | 4.076 | 4.0453 | 4.0135 | 3.9807 | 3.9468 | 3.9117 | 3.8754 | 3.8376 | 3.7984 | 3.7576 | 3.715 | 3.6706 | 3.6241 | 3.5753 | 3.524 | 3.4699 | 3.4127 | 3.3521 | 3.2876 | 3.2186 | 3.1445 | 3.0644 | 2.9774 | 2.8821 | 2.7768 | 2.659 | 2.5254 | 2.3713 | 2.189 | 1.9658 | 1.6781 | 1.2727 | 0.57953 | -0.24156 | 0.57953 | 1.2727 | 1.6781 | 4.6052 | 4.5872 | 4.5689 | 4.5502 | 4.5312 | 4.5118 | 4.492 | 4.4718 | 4.4512 | 4.4302 | 4.4087 | 4.3867 | 4.3643 | 4.3413 | 4.3178 | 4.2937 | 4.2691 | 4.2438 | 4.2179 | 4.1912 | 4.1639 | 4.1357 | 4.1068 | 4.077 | 4.0463 | 4.0146 | 3.9819 | 3.9481 | 3.9131 | 3.8768 | 3.8392 | 3.8001 | 3.7594 | 3.717 | 3.6728 | 3.6265 | 3.5779 | 3.5269 | 3.4732 | 3.4164 | 3.3563 | 3.2923 | 3.224 | 3.1507 | 3.0718 | 2.9861 | 2.8926 | 2.7897 | 2.6753 | 2.5467 | 2.4 | 2.2298 | 2.0282 | 1.7842 | 1.4858 | 1.1493 | 0.95656 | 1.1493 | 1.4858 | 1.7842
2158 |  |  | 2158 | 4.6301 | 4.6032 | 4.5756 | 4.5472 | 4.5179 | 4.4878 | 4.4567 | 4.4247 | 4.3916 | 4.3574 | 4.3219 | 4.2852 | 4.2471 | 4.2075 | 4.1663 | 4.1234 | 4.0785 | 4.0316 | 3.9824 | 3.9307 | 3.8762 | 3.8187 | 3.7577 | 3.6929 | 3.6238 | 3.5497 | 3.47 | 3.3837 | 3.2898 | 3.187 | 3.0735 | 2.9475 | 2.8065 | 2.6481 | 2.4712 | 2.2795 | 2.0931 | 1.9653 | 1.9658 | 2.0942 | 4.6226 | 4.6049 | 4.5869 | 4.5685 | 4.5498 | 4.5308 | 4.5114 | 4.4916 | 4.4714 | 4.4507 | 4.4297 | 4.4082 | 4.3862 | 4.3637 | 4.3407 | 4.3172 | 4.2931 | 4.2684 | 4.2431 | 4.2171 | 4.1905 | 4.1631 | 4.1349 | 4.1059 | 4.076 | 4.0453 | 4.0135 | 3.9807 | 3.9468 | 3.9117 | 3.8754 | 3.8376 | 3.7984 | 3.7576 | 3.715 | 3.6706 | 3.6241 | 3.5753 | 3.524 | 3.4699 | 3.4127 | 3.3521 | 3.2876 | 3.2186 | 3.1445 | 3.0644 | 2.9774 | 2.8821 | 2.7768 | 2.659 | 2.5254 | 2.3713 | 2.189 | 1.9658 | 1.6781 | 1.2727 | 0.57953 | -0.24156 | 0.57953 | 1.2727 | 4.6229 | 4.6052 | 4.5872 | 4.5689 | 4.5502 | 4.5312 | 4.5118 | 4.492 | 4.4718 | 4.4512 | 4.4302 | 4.4087 | 4.3867 | 4.3643 | 4.3413 | 4.3178 | 4.2937 | 4.2691 | 4.2438 | 4.2179 | 4.1912 | 4.1639 | 4.1357 | 4.1068 | 4.077 | 4.0463 | 4.0146 | 3.9819 | 3.9481 | 3.9131 | 3.8768 | 3.8392 | 3.8001 | 3.7594 | 3.717 | 3.6728 | 3.6265 | 3.5779 | 3.5269 | 3.4732 | 3.4164 | 3.3563 | 3.2923 | 3.224 | 3.1507 | 3.0718 | 2.9861 | 2.8926 | 2.7897 | 2.6753 | 2.5467 | 2.4 | 2.2298 | 2.0282 | 1.7842 | 1.4858 | 1.1493 | 0.95656 | 1.1493 | 1.4858
2159 |  |  | 2159 | 4.6473 | 4.6209 | 4.5938 | 4.5658 | 4.5371 | 4.5076 | 4.4772 | 4.4458 | 4.4134 | 4.3799 | 4.3453 | 4.3094 | 4.2722 | 4.2336 | 4.1935 | 4.1517 | 4.1081 | 4.0625 | 4.0149 | 3.9648 | 3.9122 | 3.8567 | 3.798 | 3.7358 | 3.6695 | 3.5988 | 3.5228 | 3.4409 | 3.3522 | 3.2553 | 3.149 | 3.0315 | 2.9006 | 2.7538 | 2.589 | 2.4061 | 2.2127 | 2.0385 | 1.9487 | 1.9988 | 4.64 | 4.6226 | 4.6049 | 4.5869 | 4.5685 | 4.5498 | 4.5308 | 4.5114 | 4.4916 | 4.4714 | 4.4507 | 4.4297 | 4.4082 | 4.3862 | 4.3637 | 4.3407 | 4.3172 | 4.2931 | 4.2684 | 4.2431 | 4.2171 | 4.1905 | 4.1631 | 4.1349 | 4.1059 | 4.076 | 4.0453 | 4.0135 | 3.9807 | 3.9468 | 3.9117 | 3.8754 | 3.8376 | 3.7984 | 3.7576 | 3.715 | 3.6706 | 3.6241 | 3.5753 | 3.524 | 3.4699 | 3.4127 | 3.3521 | 3.2876 | 3.2186 | 3.1445 | 3.0644 | 2.9774 | 2.8821 | 2.7768 | 2.659 | 2.5254 | 2.3713 | 2.189 | 1.9658 | 1.6781 | 1.2727 | 0.57953 | -0.24156 | 0.57953 | 4.6403 | 4.6229 | 4.6052 | 4.5872 | 4.5689 | 4.5502 | 4.5312 | 4.5118 | 4.492 | 4.4718 | 4.4512 | 4.4302 | 4.4087 | 4.3867 | 4.3643 | 4.3413 | 4.3178 | 4.2937 | 4.2691 | 4.2438 | 4.2179 | 4.1912 | 4.1639 | 4.1357 | 4.1068 | 4.077 | 4.0463 | 4.0146 | 3.9819 | 3.9481 | 3.9131 | 3.8768 | 3.8392 | 3.8001 | 3.7594 | 3.717 | 3.6728 | 3.6265 | 3.5779 | 3.5269 | 3.4732 | 3.4164 | 3.3563 | 3.2923 | 3.224 | 3.1507 | 3.0718 | 2.9861 | 2.8926 | 2.7897 | 2.6753 | 2.5467 | 2.4 | 2.2298 | 2.0282 | 1.7842 | 1.4858 | 1.1493 | 0.95656 | 1.1493
2160 |  |  | 2160 | 4.6643 | 4.6383 | 4.6116 | 4.5842 | 4.556 | 4.527 | 4.4972 | 4.4664 | 4.4347 | 4.4019 | 4.3681 | 4.333 | 4.2967 | 4.259 | 4.2199 | 4.1792 | 4.1368 | 4.0926 | 4.0463 | 3.9978 | 3.9469 | 3.8933 | 3.8368 | 3.7769 | 3.7134 | 3.6456 | 3.5731 | 3.4952 | 3.4111 | 3.3197 | 3.2198 | 3.1098 | 2.9879 | 2.8518 | 2.699 | 2.5278 | 2.3396 | 2.1477 | 1.9939 | 1.9498 | 4.6571 | 4.64 | 4.6226 | 4.6049 | 4.5869 | 4.5685 | 4.5498 | 4.5308 | 4.5114 | 4.4916 | 4.4714 | 4.4507 | 4.4297 | 4.4082 | 4.3862 | 4.3637 | 4.3407 | 4.3172 | 4.2931 | 4.2684 | 4.2431 | 4.2171 | 4.1905 | 4.1631 | 4.1349 | 4.1059 | 4.076 | 4.0453 | 4.0135 | 3.9807 | 3.9468 | 3.9117 | 3.8754 | 3.8376 | 3.7984 | 3.7576 | 3.715 | 3.6706 | 3.6241 | 3.5753 | 3.524 | 3.4699 | 3.4127 | 3.3521 | 3.2876 | 3.2186 | 3.1445 | 3.0644 | 2.9774 | 2.8821 | 2.7768 | 2.659 | 2.5254 | 2.3713 | 2.189 | 1.9658 | 1.6781 | 1.2727 | 0.57953 | -0.24156 | 4.6574 | 4.6403 | 4.6229 | 4.6052 | 4.5872 | 4.5689 | 4.5502 | 4.5312 | 4.5118 | 4.492 | 4.4718 | 4.4512 | 4.4302 | 4.4087 | 4.3867 | 4.3643 | 4.3413 | 4.3178 | 4.2937 | 4.2691 | 4.2438 | 4.2179 | 4.1912 | 4.1639 | 4.1357 | 4.1068 | 4.077 | 4.0463 | 4.0146 | 3.9819 | 3.9481 | 3.9131 | 3.8768 | 3.8392 | 3.8001 | 3.7594 | 3.717 | 3.6728 | 3.6265 | 3.5779 | 3.5269 | 3.4732 | 3.4164 | 3.3563 | 3.2923 | 3.224 | 3.1507 | 3.0718 | 2.9861 | 2.8926 | 2.7897 | 2.6753 | 2.5467 | 2.4 | 2.2298 | 2.0282 | 1.7842 | 1.4858 | 1.1493 | 0.95656
2201 |  |  | 2201 | 2.2643 | 2.2883 | 2.3795 | 2.5084 | 2.6495 | 2.7884 | 2.9191 | 3.04 | 3.1511 | 3.2532 | 3.3472 | 3.4341 | 3.5148 | 3.5899 | 3.6602 | 3.7261 | 3.7881 | 3.8467 | 3.9022 | 3.9549 | 4.0051 | 4.0529 | 4.0986 | 4.1423 | 4.1843 | 4.2246 | 4.2634 | 4.3007 | 4.3367 | 4.3715 | 4.4052 | 4.4377 | 4.4693 | 4.4999 | 4.5296 | 4.5584 | 4.5864 | 4.6137 | 4.6403 | 4.6662 | 0.95656 | 1.1493 | 1.4858 | 1.7842 | 2.0282 | 2.2298 | 2.4 | 2.5467 | 2.6753 | 2.7897 | 2.8926 | 2.9861 | 3.0718 | 3.1507 | 3.224 | 3.2923 | 3.3563 | 3.4164 | 3.4732 | 3.5269 | 3.5779 | 3.6265 | 3.6728 | 3.717 | 3.7594 | 3.8001 | 3.8392 | 3.8768 | 3.9131 | 3.9481 | 3.9819 | 4.0146 | 4.0463 | 4.077 | 4.1068 | 4.1357 | 4.1639 | 4.1912 | 4.2179 | 4.2438 | 4.2691 | 4.2937 | 4.3178 | 4.3413 | 4.3643 | 4.3867 | 4.4087 | 4.4302 | 4.4512 | 4.4718 | 4.492 | 4.5118 | 4.5312 | 4.5502 | 4.5689 | 4.5872 | 4.6052 | 4.6229 | 4.6403 | 4.6574 | -0.24156 | 0.57953 | 1.2727 | 1.6781 | 1.9658 | 2.189 | 2.3713 | 2.5254 | 2.659 | 2.7768 | 2.8821 | 2.9774 | 3.0644 | 3.1445 | 3.2186 | 3.2876 | 3.3521 | 3.4127 | 3.4699 | 3.524 | 3.5753 | 3.6241 | 3.6706 | 3.715 | 3.7576 | 3.7984 | 3.8376 | 3.8754 | 3.9117 | 3.9468 | 3.9807 | 4.0135 | 4.0453 | 4.076 | 4.1059 | 4.1349 | 4.1631 | 4.1905 | 4.2171 | 4.2431 | 4.2684 | 4.2931 | 4.3172 | 4.3407 | 4.3637 | 4.3862 | 4.4082 | 4.4297 | 4.4507 | 4.4714 | 4.4916 | 4.5114 | 4.5308 | 4.5498 | 4.5685 | 4.5869 | 4.6049 | 4.6226 | 4.64 | 4.6571
2202 |  |  | 2202 | 2.291 | 2.2637 | 2.3136 | 2.4213 | 2.5568 | 2.6982 | 2.8346 | 2.962 | 3.0795 | 3.1873 | 3.2865 | 3.378 | 3.4626 | 3.5413 | 3.6147 | 3.6834 | 3.7479 | 3.8088 | 3.8663 | 3.9208 | 3.9725 | 4.0218 | 4.0689 | 4.1139 | 4.157 | 4.1984 | 4.2381 | 4.2764 | 4.3133 | 4.3489 | 4.3833 | 4.4165 | 4.4487 | 4.4799 | 4.5102 | 4.5396 | 4.5682 | 4.596 | 4.623 | 4.6493 | 1.1493 | 0.95656 | 1.1493 | 1.4858 | 1.7842 | 2.0282 | 2.2298 | 2.4 | 2.5467 | 2.6753 | 2.7897 | 2.8926 | 2.9861 | 3.0718 | 3.1507 | 3.224 | 3.2923 | 3.3563 | 3.4164 | 3.4732 | 3.5269 | 3.5779 | 3.6265 | 3.6728 | 3.717 | 3.7594 | 3.8001 | 3.8392 | 3.8768 | 3.9131 | 3.9481 | 3.9819 | 4.0146 | 4.0463 | 4.077 | 4.1068 | 4.1357 | 4.1639 | 4.1912 | 4.2179 | 4.2438 | 4.2691 | 4.2937 | 4.3178 | 4.3413 | 4.3643 | 4.3867 | 4.4087 | 4.4302 | 4.4512 | 4.4718 | 4.492 | 4.5118 | 4.5312 | 4.5502 | 4.5689 | 4.5872 | 4.6052 | 4.6229 | 4.6403 | 0.57953 | -0.24156 | 0.57953 | 1.2727 | 1.6781 | 1.9658 | 2.189 | 2.3713 | 2.5254 | 2.659 | 2.7768 | 2.8821 | 2.9774 | 3.0644 | 3.1445 | 3.2186 | 3.2876 | 3.3521 | 3.4127 | 3.4699 | 3.524 | 3.5753 | 3.6241 | 3.6706 | 3.715 | 3.7576 | 3.7984 | 3.8376 | 3.8754 | 3.9117 | 3.9468 | 3.9807 | 4.0135 | 4.0453 | 4.076 | 4.1059 | 4.1349 | 4.1631 | 4.1905 | 4.2171 | 4.2431 | 4.2684 | 4.2931 | 4.3172 | 4.3407 | 4.3637 | 4.3862 | 4.4082 | 4.4297 | 4.4507 | 4.4714 | 4.4916 | 4.5114 | 4.5308 | 4.5498 | 4.5685 | 4.5869 | 4.6049 | 4.6226 | 4.64
2203 |  |  | 2203 | 2.3464 | 2.2729 | 2.2727 | 2.3458 | 2.4663 | 2.6057 | 2.7462 | 2.8798 | 3.0037 | 3.1178 | 3.2225 | 3.319 | 3.408 | 3.4905 | 3.5672 | 3.6389 | 3.7061 | 3.7694 | 3.829 | 3.8854 | 3.9389 | 3.9898 | 4.0384 | 4.0847 | 4.129 | 4.1715 | 4.2123 | 4.2515 | 4.2893 | 4.3257 | 4.3609 | 4.3949 | 4.4278 | 4.4596 | 4.4905 | 4.5205 | 4.5496 | 4.5779 | 4.6054 | 4.6322 | 1.4858 | 1.1493 | 0.95656 | 1.1493 | 1.4858 | 1.7842 | 2.0282 | 2.2298 | 2.4 | 2.5467 | 2.6753 | 2.7897 | 2.8926 | 2.9861 | 3.0718 | 3.1507 | 3.224 | 3.2923 | 3.3563 | 3.4164 | 3.4732 | 3.5269 | 3.5779 | 3.6265 | 3.6728 | 3.717 | 3.7594 | 3.8001 | 3.8392 | 3.8768 | 3.9131 | 3.9481 | 3.9819 | 4.0146 | 4.0463 | 4.077 | 4.1068 | 4.1357 | 4.1639 | 4.1912 | 4.2179 | 4.2438 | 4.2691 | 4.2937 | 4.3178 | 4.3413 | 4.3643 | 4.3867 | 4.4087 | 4.4302 | 4.4512 | 4.4718 | 4.492 | 4.5118 | 4.5312 | 4.5502 | 4.5689 | 4.5872 | 4.6052 | 4.6229 | 1.2727 | 0.57953 | -0.24156 | 0.57953 | 1.2727 | 1.6781 | 1.9658 | 2.189 | 2.3713 | 2.5254 | 2.659 | 2.7768 | 2.8821 | 2.9774 | 3.0644 | 3.1445 | 3.2186 | 3.2876 | 3.3521 | 3.4127 | 3.4699 | 3.524 | 3.5753 | 3.6241 | 3.6706 | 3.715 | 3.7576 | 3.7984 | 3.8376 | 3.8754 | 3.9117 | 3.9468 | 3.9807 | 4.0135 | 4.0453 | 4.076 | 4.1059 | 4.1349 | 4.1631 | 4.1905 | 4.2171 | 4.2431 | 4.2684 | 4.2931 | 4.3172 | 4.3407 | 4.3637 | 4.3862 | 4.4082 | 4.4297 | 4.4507 | 4.4714 | 4.4916 | 4.5114 | 4.5308 | 4.5498 | 4.5685 | 4.5869 | 4.6049 | 4.6226
2204 |  |  | 2204 | 2.4221 | 2.3141 | 2.2638 | 2.2906 | 2.3837 | 2.5135 | 2.6547 | 2.7933 | 2.9237 | 3.0442 | 3.155 | 3.2568 | 3.3505 | 3.4372 | 3.5176 | 3.5926 | 3.6626 | 3.7284 | 3.7903 | 3.8488 | 3.9042 | 3.9568 | 4.0069 | 4.0546 | 4.1002 | 4.1439 | 4.1858 | 4.226 | 4.2647 | 4.302 | 4.338 | 4.3728 | 4.4064 | 4.4389 | 4.4704 | 4.501 | 4.5306 | 4.5594 | 4.5875 | 4.6147 | 1.7842 | 1.4858 | 1.1493 | 0.95656 | 1.1493 | 1.4858 | 1.7842 | 2.0282 | 2.2298 | 2.4 | 2.5467 | 2.6753 | 2.7897 | 2.8926 | 2.9861 | 3.0718 | 3.1507 | 3.224 | 3.2923 | 3.3563 | 3.4164 | 3.4732 | 3.5269 | 3.5779 | 3.6265 | 3.6728 | 3.717 | 3.7594 | 3.8001 | 3.8392 | 3.8768 | 3.9131 | 3.9481 | 3.9819 | 4.0146 | 4.0463 | 4.077 | 4.1068 | 4.1357 | 4.1639 | 4.1912 | 4.2179 | 4.2438 | 4.2691 | 4.2937 | 4.3178 | 4.3413 | 4.3643 | 4.3867 | 4.4087 | 4.4302 | 4.4512 | 4.4718 | 4.492 | 4.5118 | 4.5312 | 4.5502 | 4.5689 | 4.5872 | 4.6052 | 1.6781 | 1.2727 | 0.57953 | -0.24156 | 0.57953 | 1.2727 | 1.6781 | 1.9658 | 2.189 | 2.3713 | 2.5254 | 2.659 | 2.7768 | 2.8821 | 2.9774 | 3.0644 | 3.1445 | 3.2186 | 3.2876 | 3.3521 | 3.4127 | 3.4699 | 3.524 | 3.5753 | 3.6241 | 3.6706 | 3.715 | 3.7576 | 3.7984 | 3.8376 | 3.8754 | 3.9117 | 3.9468 | 3.9807 | 4.0135 | 4.0453 | 4.076 | 4.1059 | 4.1349 | 4.1631 | 4.1905 | 4.2171 | 4.2431 | 4.2684 | 4.2931 | 4.3172 | 4.3407 | 4.3637 | 4.3862 | 4.4082 | 4.4297 | 4.4507 | 4.4714 | 4.4916 | 4.5114 | 4.5308 | 4.5498 | 4.5685 | 4.5869 | 4.6049
2205 |  |  | 2205 | 2.5093 | 2.3802 | 2.2887 | 2.2642 | 2.3167 | 2.4259 | 2.5619 | 2.7033 | 2.8395 | 2.9665 | 3.0836 | 3.1911 | 3.29 | 3.3812 | 3.4656 | 3.5441 | 3.6173 | 3.6858 | 3.7502 | 3.8109 | 3.8683 | 3.9227 | 3.9744 | 4.0236 | 4.0706 | 4.1155 | 4.1586 | 4.1999 | 4.2396 | 4.2778 | 4.3146 | 4.3502 | 4.3845 | 4.4177 | 4.4499 | 4.4811 | 4.5113 | 4.5407 | 4.5692 | 4.597 | 2.0282 | 1.7842 | 1.4858 | 1.1493 | 0.95656 | 1.1493 | 1.4858 | 1.7842 | 2.0282 | 2.2298 | 2.4 | 2.5467 | 2.6753 | 2.7897 | 2.8926 | 2.9861 | 3.0718 | 3.1507 | 3.224 | 3.2923 | 3.3563 | 3.4164 | 3.4732 | 3.5269 | 3.5779 | 3.6265 | 3.6728 | 3.717 | 3.7594 | 3.8001 | 3.8392 | 3.8768 | 3.9131 | 3.9481 | 3.9819 | 4.0146 | 4.0463 | 4.077 | 4.1068 | 4.1357 | 4.1639 | 4.1912 | 4.2179 | 4.2438 | 4.2691 | 4.2937 | 4.3178 | 4.3413 | 4.3643 | 4.3867 | 4.4087 | 4.4302 | 4.4512 | 4.4718 | 4.492 | 4.5118 | 4.5312 | 4.5502 | 4.5689 | 4.5872 | 1.9658 | 1.6781 | 1.2727 | 0.57953 | -0.24156 | 0.57953 | 1.2727 | 1.6781 | 1.9658 | 2.189 | 2.3713 | 2.5254 | 2.659 | 2.7768 | 2.8821 | 2.9774 | 3.0644 | 3.1445 | 3.2186 | 3.2876 | 3.3521 | 3.4127 | 3.4699 | 3.524 | 3.5753 | 3.6241 | 3.6706 | 3.715 | 3.7576 | 3.7984 | 3.8376 | 3.8754 | 3.9117 | 3.9468 | 3.9807 | 4.0135 | 4.0453 | 4.076 | 4.1059 | 4.1349 | 4.1631 | 4.1905 | 4.2171 | 4.2431 | 4.2684 | 4.2931 | 4.3172 | 4.3407 | 4.3637 | 4.3862 | 4.4082 | 4.4297 | 4.4507 | 4.4714 | 4.4916 | 4.5114 | 4.5308 | 4.5498 | 4.5685 | 4.5869
2206 |  |  | 2206 | 2.6014 | 2.4622 | 2.3427 | 2.2715 | 2.2742 | 2.3496 | 2.4713 | 2.6109 | 2.7512 | 2.8845 | 3.0081 | 3.1218 | 3.2262 | 3.3223 | 3.4111 | 3.4934 | 3.57 | 3.6415 | 3.7085 | 3.7716 | 3.8311 | 3.8874 | 3.9409 | 3.9917 | 4.0401 | 4.0863 | 4.1306 | 4.173 | 4.2138 | 4.2529 | 4.2907 | 4.327 | 4.3622 | 4.3961 | 4.429 | 4.4608 | 4.4916 | 4.5216 | 4.5506 | 4.5789 | 2.2298 | 2.0282 | 1.7842 | 1.4858 | 1.1493 | 0.95656 | 1.1493 | 1.4858 | 1.7842 | 2.0282 | 2.2298 | 2.4 | 2.5467 | 2.6753 | 2.7897 | 2.8926 | 2.9861 | 3.0718 | 3.1507 | 3.224 | 3.2923 | 3.3563 | 3.4164 | 3.4732 | 3.5269 | 3.5779 | 3.6265 | 3.6728 | 3.717 | 3.7594 | 3.8001 | 3.8392 | 3.8768 | 3.9131 | 3.9481 | 3.9819 | 4.0146 | 4.0463 | 4.077 | 4.1068 | 4.1357 | 4.1639 | 4.1912 | 4.2179 | 4.2438 | 4.2691 | 4.2937 | 4.3178 | 4.3413 | 4.3643 | 4.3867 | 4.4087 | 4.4302 | 4.4512 | 4.4718 | 4.492 | 4.5118 | 4.5312 | 4.5502 | 4.5689 | 2.189 | 1.9658 | 1.6781 | 1.2727 | 0.57953 | -0.24156 | 0.57953 | 1.2727 | 1.6781 | 1.9658 | 2.189 | 2.3713 | 2.5254 | 2.659 | 2.7768 | 2.8821 | 2.9774 | 3.0644 | 3.1445 | 3.2186 | 3.2876 | 3.3521 | 3.4127 | 3.4699 | 3.524 | 3.5753 | 3.6241 | 3.6706 | 3.715 | 3.7576 | 3.7984 | 3.8376 | 3.8754 | 3.9117 | 3.9468 | 3.9807 | 4.0135 | 4.0453 | 4.076 | 4.1059 | 4.1349 | 4.1631 | 4.1905 | 4.2171 | 4.2431 | 4.2684 | 4.2931 | 4.3172 | 4.3407 | 4.3637 | 4.3862 | 4.4082 | 4.4297 | 4.4507 | 4.4714 | 4.4916 | 4.5114 | 4.5308 | 4.5498 | 4.5685
2207 |  |  | 2207 | 2.6939 | 2.5524 | 2.4174 | 2.311 | 2.2634 | 2.293 | 2.388 | 2.5186 | 2.6599 | 2.7983 | 2.9283 | 3.0485 | 3.1589 | 3.2603 | 3.3538 | 3.4402 | 3.5205 | 3.5952 | 3.6651 | 3.7308 | 3.7926 | 3.8509 | 3.9062 | 3.9587 | 4.0087 | 4.0563 | 4.1019 | 4.1455 | 4.1873 | 4.2275 | 4.2661 | 4.3034 | 4.3393 | 4.374 | 4.4076 | 4.4401 | 4.4715 | 4.5021 | 4.5317 | 4.5605 | 2.4 | 2.2298 | 2.0282 | 1.7842 | 1.4858 | 1.1493 | 0.95656 | 1.1493 | 1.4858 | 1.7842 | 2.0282 | 2.2298 | 2.4 | 2.5467 | 2.6753 | 2.7897 | 2.8926 | 2.9861 | 3.0718 | 3.1507 | 3.224 | 3.2923 | 3.3563 | 3.4164 | 3.4732 | 3.5269 | 3.5779 | 3.6265 | 3.6728 | 3.717 | 3.7594 | 3.8001 | 3.8392 | 3.8768 | 3.9131 | 3.9481 | 3.9819 | 4.0146 | 4.0463 | 4.077 | 4.1068 | 4.1357 | 4.1639 | 4.1912 | 4.2179 | 4.2438 | 4.2691 | 4.2937 | 4.3178 | 4.3413 | 4.3643 | 4.3867 | 4.4087 | 4.4302 | 4.4512 | 4.4718 | 4.492 | 4.5118 | 4.5312 | 4.5502 | 2.3713 | 2.189 | 1.9658 | 1.6781 | 1.2727 | 0.57953 | -0.24156 | 0.57953 | 1.2727 | 1.6781 | 1.9658 | 2.189 | 2.3713 | 2.5254 | 2.659 | 2.7768 | 2.8821 | 2.9774 | 3.0644 | 3.1445 | 3.2186 | 3.2876 | 3.3521 | 3.4127 | 3.4699 | 3.524 | 3.5753 | 3.6241 | 3.6706 | 3.715 | 3.7576 | 3.7984 | 3.8376 | 3.8754 | 3.9117 | 3.9468 | 3.9807 | 4.0135 | 4.0453 | 4.076 | 4.1059 | 4.1349 | 4.1631 | 4.1905 | 4.2171 | 4.2431 | 4.2684 | 4.2931 | 4.3172 | 4.3407 | 4.3637 | 4.3862 | 4.4082 | 4.4297 | 4.4507 | 4.4714 | 4.4916 | 4.5114 | 4.5308 | 4.5498
2208 |  |  | 2208 | 2.7842 | 2.6452 | 2.5042 | 2.376 | 2.2865 | 2.2648 | 2.3199 | 2.4306 | 2.5671 | 2.7084 | 2.8443 | 2.971 | 3.0877 | 3.1949 | 3.2935 | 3.3844 | 3.4686 | 3.5469 | 3.6199 | 3.6883 | 3.7525 | 3.8131 | 3.8704 | 3.9246 | 3.9762 | 4.0254 | 4.0723 | 4.1171 | 4.1601 | 4.2014 | 4.241 | 4.2792 | 4.3159 | 4.3514 | 4.3857 | 4.4189 | 4.4511 | 4.4822 | 4.5124 | 4.5417 | 2.5467 | 2.4 | 2.2298 | 2.0282 | 1.7842 | 1.4858 | 1.1493 | 0.95656 | 1.1493 | 1.4858 | 1.7842 | 2.0282 | 2.2298 | 2.4 | 2.5467 | 2.6753 | 2.7897 | 2.8926 | 2.9861 | 3.0718 | 3.1507 | 3.224 | 3.2923 | 3.3563 | 3.4164 | 3.4732 | 3.5269 | 3.5779 | 3.6265 | 3.6728 | 3.717 | 3.7594 | 3.8001 | 3.8392 | 3.8768 | 3.9131 | 3.9481 | 3.9819 | 4.0146 | 4.0463 | 4.077 | 4.1068 | 4.1357 | 4.1639 | 4.1912 | 4.2179 | 4.2438 | 4.2691 | 4.2937 | 4.3178 | 4.3413 | 4.3643 | 4.3867 | 4.4087 | 4.4302 | 4.4512 | 4.4718 | 4.492 | 4.5118 | 4.5312 | 2.5254 | 2.3713 | 2.189 | 1.9658 | 1.6781 | 1.2727 | 0.57953 | -0.24156 | 0.57953 | 1.2727 | 1.6781 | 1.9658 | 2.189 | 2.3713 | 2.5254 | 2.659 | 2.7768 | 2.8821 | 2.9774 | 3.0644 | 3.1445 | 3.2186 | 3.2876 | 3.3521 | 3.4127 | 3.4699 | 3.524 | 3.5753 | 3.6241 | 3.6706 | 3.715 | 3.7576 | 3.7984 | 3.8376 | 3.8754 | 3.9117 | 3.9468 | 3.9807 | 4.0135 | 4.0453 | 4.076 | 4.1059 | 4.1349 | 4.1631 | 4.1905 | 4.2171 | 4.2431 | 4.2684 | 4.2931 | 4.3172 | 4.3407 | 4.3637 | 4.3862 | 4.4082 | 4.4297 | 4.4507 | 4.4714 | 4.4916 | 4.5114 | 4.5308
2209 |  |  | 2209 | 2.8711 | 2.7369 | 2.5962 | 2.4574 | 2.339 | 2.2702 | 2.2757 | 2.3534 | 2.4762 | 2.6161 | 2.7563 | 2.8892 | 3.0124 | 3.1258 | 3.2299 | 3.3257 | 3.4142 | 3.4963 | 3.5727 | 3.644 | 3.7109 | 3.7738 | 3.8332 | 3.8894 | 3.9428 | 3.9935 | 4.0418 | 4.088 | 4.1322 | 4.1746 | 4.2152 | 4.2544 | 4.292 | 4.3284 | 4.3634 | 4.3973 | 4.4301 | 4.4619 | 4.4927 | 4.5226 | 2.6753 | 2.5467 | 2.4 | 2.2298 | 2.0282 | 1.7842 | 1.4858 | 1.1493 | 0.95656 | 1.1493 | 1.4858 | 1.7842 | 2.0282 | 2.2298 | 2.4 | 2.5467 | 2.6753 | 2.7897 | 2.8926 | 2.9861 | 3.0718 | 3.1507 | 3.224 | 3.2923 | 3.3563 | 3.4164 | 3.4732 | 3.5269 | 3.5779 | 3.6265 | 3.6728 | 3.717 | 3.7594 | 3.8001 | 3.8392 | 3.8768 | 3.9131 | 3.9481 | 3.9819 | 4.0146 | 4.0463 | 4.077 | 4.1068 | 4.1357 | 4.1639 | 4.1912 | 4.2179 | 4.2438 | 4.2691 | 4.2937 | 4.3178 | 4.3413 | 4.3643 | 4.3867 | 4.4087 | 4.4302 | 4.4512 | 4.4718 | 4.492 | 4.5118 | 2.659 | 2.5254 | 2.3713 | 2.189 | 1.9658 | 1.6781 | 1.2727 | 0.57953 | -0.24156 | 0.57953 | 1.2727 | 1.6781 | 1.9658 | 2.189 | 2.3713 | 2.5254 | 2.659 | 2.7768 | 2.8821 | 2.9774 | 3.0644 | 3.1445 | 3.2186 | 3.2876 | 3.3521 | 3.4127 | 3.4699 | 3.524 | 3.5753 | 3.6241 | 3.6706 | 3.715 | 3.7576 | 3.7984 | 3.8376 | 3.8754 | 3.9117 | 3.9468 | 3.9807 | 4.0135 | 4.0453 | 4.076 | 4.1059 | 4.1349 | 4.1631 | 4.1905 | 4.2171 | 4.2431 | 4.2684 | 4.2931 | 4.3172 | 4.3407 | 4.3637 | 4.3862 | 4.4082 | 4.4297 | 4.4507 | 4.4714 | 4.4916 | 4.5114
2210 |  |  | 2210 | 2.9538 | 2.8257 | 2.6887 | 2.5473 | 2.4129 | 2.3081 | 2.2631 | 2.2955 | 2.3924 | 2.5237 | 2.6651 | 2.8032 | 2.9329 | 3.0527 | 3.1627 | 3.2639 | 3.3571 | 3.4433 | 3.5233 | 3.5979 | 3.6676 | 3.7331 | 3.7948 | 3.853 | 3.9082 | 3.9606 | 4.0104 | 4.058 | 4.1035 | 4.147 | 4.1888 | 4.2289 | 4.2675 | 4.3047 | 4.3406 | 4.3753 | 4.4088 | 4.4412 | 4.4727 | 4.5032 | 2.7897 | 2.6753 | 2.5467 | 2.4 | 2.2298 | 2.0282 | 1.7842 | 1.4858 | 1.1493 | 0.95656 | 1.1493 | 1.4858 | 1.7842 | 2.0282 | 2.2298 | 2.4 | 2.5467 | 2.6753 | 2.7897 | 2.8926 | 2.9861 | 3.0718 | 3.1507 | 3.224 | 3.2923 | 3.3563 | 3.4164 | 3.4732 | 3.5269 | 3.5779 | 3.6265 | 3.6728 | 3.717 | 3.7594 | 3.8001 | 3.8392 | 3.8768 | 3.9131 | 3.9481 | 3.9819 | 4.0146 | 4.0463 | 4.077 | 4.1068 | 4.1357 | 4.1639 | 4.1912 | 4.2179 | 4.2438 | 4.2691 | 4.2937 | 4.3178 | 4.3413 | 4.3643 | 4.3867 | 4.4087 | 4.4302 | 4.4512 | 4.4718 | 4.492 | 2.7768 | 2.659 | 2.5254 | 2.3713 | 2.189 | 1.9658 | 1.6781 | 1.2727 | 0.57953 | -0.24156 | 0.57953 | 1.2727 | 1.6781 | 1.9658 | 2.189 | 2.3713 | 2.5254 | 2.659 | 2.7768 | 2.8821 | 2.9774 | 3.0644 | 3.1445 | 3.2186 | 3.2876 | 3.3521 | 3.4127 | 3.4699 | 3.524 | 3.5753 | 3.6241 | 3.6706 | 3.715 | 3.7576 | 3.7984 | 3.8376 | 3.8754 | 3.9117 | 3.9468 | 3.9807 | 4.0135 | 4.0453 | 4.076 | 4.1059 | 4.1349 | 4.1631 | 4.1905 | 4.2171 | 4.2431 | 4.2684 | 4.2931 | 4.3172 | 4.3407 | 4.3637 | 4.3862 | 4.4082 | 4.4297 | 4.4507 | 4.4714 | 4.4916
2211 |  |  | 2211 | 3.0322 | 2.9106 | 2.7793 | 2.64 | 2.4991 | 2.3718 | 2.2843 | 2.2656 | 2.3231 | 2.4353 | 2.5723 | 2.7135 | 2.8491 | 2.9754 | 3.0918 | 3.1987 | 3.2969 | 3.3876 | 3.4716 | 3.5496 | 3.6225 | 3.6907 | 3.7548 | 3.8153 | 3.8724 | 3.9266 | 3.9781 | 4.0271 | 4.074 | 4.1187 | 4.1617 | 4.2028 | 4.2424 | 4.2805 | 4.3173 | 4.3527 | 4.387 | 4.4201 | 4.4522 | 4.4833 | 2.8926 | 2.7897 | 2.6753 | 2.5467 | 2.4 | 2.2298 | 2.0282 | 1.7842 | 1.4858 | 1.1493 | 0.95656 | 1.1493 | 1.4858 | 1.7842 | 2.0282 | 2.2298 | 2.4 | 2.5467 | 2.6753 | 2.7897 | 2.8926 | 2.9861 | 3.0718 | 3.1507 | 3.224 | 3.2923 | 3.3563 | 3.4164 | 3.4732 | 3.5269 | 3.5779 | 3.6265 | 3.6728 | 3.717 | 3.7594 | 3.8001 | 3.8392 | 3.8768 | 3.9131 | 3.9481 | 3.9819 | 4.0146 | 4.0463 | 4.077 | 4.1068 | 4.1357 | 4.1639 | 4.1912 | 4.2179 | 4.2438 | 4.2691 | 4.2937 | 4.3178 | 4.3413 | 4.3643 | 4.3867 | 4.4087 | 4.4302 | 4.4512 | 4.4718 | 2.8821 | 2.7768 | 2.659 | 2.5254 | 2.3713 | 2.189 | 1.9658 | 1.6781 | 1.2727 | 0.57953 | -0.24156 | 0.57953 | 1.2727 | 1.6781 | 1.9658 | 2.189 | 2.3713 | 2.5254 | 2.659 | 2.7768 | 2.8821 | 2.9774 | 3.0644 | 3.1445 | 3.2186 | 3.2876 | 3.3521 | 3.4127 | 3.4699 | 3.524 | 3.5753 | 3.6241 | 3.6706 | 3.715 | 3.7576 | 3.7984 | 3.8376 | 3.8754 | 3.9117 | 3.9468 | 3.9807 | 4.0135 | 4.0453 | 4.076 | 4.1059 | 4.1349 | 4.1631 | 4.1905 | 4.2171 | 4.2431 | 4.2684 | 4.2931 | 4.3172 | 4.3407 | 4.3637 | 4.3862 | 4.4082 | 4.4297 | 4.4507 | 4.4714
2212 |  |  | 2212 | 3.1064 | 2.9913 | 2.8663 | 2.7318 | 2.5909 | 2.4525 | 2.3354 | 2.269 | 2.2774 | 2.3573 | 2.4812 | 2.6213 | 2.7613 | 2.8939 | 3.0168 | 3.1297 | 3.2335 | 3.3291 | 3.4174 | 3.4992 | 3.5754 | 3.6465 | 3.7133 | 3.7761 | 3.8354 | 3.8914 | 3.9447 | 3.9953 | 4.0436 | 4.0897 | 4.1338 | 4.1761 | 4.2167 | 4.2558 | 4.2934 | 4.3297 | 4.3647 | 4.3986 | 4.4313 | 4.4631 | 2.9861 | 2.8926 | 2.7897 | 2.6753 | 2.5467 | 2.4 | 2.2298 | 2.0282 | 1.7842 | 1.4858 | 1.1493 | 0.95656 | 1.1493 | 1.4858 | 1.7842 | 2.0282 | 2.2298 | 2.4 | 2.5467 | 2.6753 | 2.7897 | 2.8926 | 2.9861 | 3.0718 | 3.1507 | 3.224 | 3.2923 | 3.3563 | 3.4164 | 3.4732 | 3.5269 | 3.5779 | 3.6265 | 3.6728 | 3.717 | 3.7594 | 3.8001 | 3.8392 | 3.8768 | 3.9131 | 3.9481 | 3.9819 | 4.0146 | 4.0463 | 4.077 | 4.1068 | 4.1357 | 4.1639 | 4.1912 | 4.2179 | 4.2438 | 4.2691 | 4.2937 | 4.3178 | 4.3413 | 4.3643 | 4.3867 | 4.4087 | 4.4302 | 4.4512 | 2.9774 | 2.8821 | 2.7768 | 2.659 | 2.5254 | 2.3713 | 2.189 | 1.9658 | 1.6781 | 1.2727 | 0.57953 | -0.24156 | 0.57953 | 1.2727 | 1.6781 | 1.9658 | 2.189 | 2.3713 | 2.5254 | 2.659 | 2.7768 | 2.8821 | 2.9774 | 3.0644 | 3.1445 | 3.2186 | 3.2876 | 3.3521 | 3.4127 | 3.4699 | 3.524 | 3.5753 | 3.6241 | 3.6706 | 3.715 | 3.7576 | 3.7984 | 3.8376 | 3.8754 | 3.9117 | 3.9468 | 3.9807 | 4.0135 | 4.0453 | 4.076 | 4.1059 | 4.1349 | 4.1631 | 4.1905 | 4.2171 | 4.2431 | 4.2684 | 4.2931 | 4.3172 | 4.3407 | 4.3637 | 4.3862 | 4.4082 | 4.4297 | 4.4507
2213 |  |  | 2213 | 3.1765 | 3.0677 | 2.9492 | 2.8208 | 2.6836 | 2.5421 | 2.4083 | 2.3052 | 2.2629 | 2.2981 | 2.3968 | 2.5288 | 2.6702 | 2.8082 | 2.9375 | 3.0569 | 3.1666 | 3.2674 | 3.3604 | 3.4463 | 3.5261 | 3.6005 | 3.6701 | 3.7354 | 3.7969 | 3.8551 | 3.9101 | 3.9624 | 4.0122 | 4.0597 | 4.1051 | 4.1486 | 4.1903 | 4.2304 | 4.2689 | 4.3061 | 4.3419 | 4.3765 | 4.41 | 4.4424 | 3.0718 | 2.9861 | 2.8926 | 2.7897 | 2.6753 | 2.5467 | 2.4 | 2.2298 | 2.0282 | 1.7842 | 1.4858 | 1.1493 | 0.95656 | 1.1493 | 1.4858 | 1.7842 | 2.0282 | 2.2298 | 2.4 | 2.5467 | 2.6753 | 2.7897 | 2.8926 | 2.9861 | 3.0718 | 3.1507 | 3.224 | 3.2923 | 3.3563 | 3.4164 | 3.4732 | 3.5269 | 3.5779 | 3.6265 | 3.6728 | 3.717 | 3.7594 | 3.8001 | 3.8392 | 3.8768 | 3.9131 | 3.9481 | 3.9819 | 4.0146 | 4.0463 | 4.077 | 4.1068 | 4.1357 | 4.1639 | 4.1912 | 4.2179 | 4.2438 | 4.2691 | 4.2937 | 4.3178 | 4.3413 | 4.3643 | 4.3867 | 4.4087 | 4.4302 | 3.0644 | 2.9774 | 2.8821 | 2.7768 | 2.659 | 2.5254 | 2.3713 | 2.189 | 1.9658 | 1.6781 | 1.2727 | 0.57953 | -0.24156 | 0.57953 | 1.2727 | 1.6781 | 1.9658 | 2.189 | 2.3713 | 2.5254 | 2.659 | 2.7768 | 2.8821 | 2.9774 | 3.0644 | 3.1445 | 3.2186 | 3.2876 | 3.3521 | 3.4127 | 3.4699 | 3.524 | 3.5753 | 3.6241 | 3.6706 | 3.715 | 3.7576 | 3.7984 | 3.8376 | 3.8754 | 3.9117 | 3.9468 | 3.9807 | 4.0135 | 4.0453 | 4.076 | 4.1059 | 4.1349 | 4.1631 | 4.1905 | 4.2171 | 4.2431 | 4.2684 | 4.2931 | 4.3172 | 4.3407 | 4.3637 | 4.3862 | 4.4082 | 4.4297
2214 |  |  | 2214 | 3.2429 | 3.14 | 3.0279 | 2.906 | 2.7743 | 2.6348 | 2.4941 | 2.3677 | 2.2823 | 2.2664 | 2.3265 | 2.4401 | 2.5775 | 2.7187 | 2.8539 | 2.9799 | 3.0959 | 3.2024 | 3.3004 | 3.3908 | 3.4746 | 3.5524 | 3.6251 | 3.6931 | 3.7571 | 3.8174 | 3.8744 | 3.9285 | 3.9799 | 4.0289 | 4.0756 | 4.1204 | 4.1632 | 4.2043 | 4.2439 | 4.2819 | 4.3186 | 4.354 | 4.3882 | 4.4213 | 3.1507 | 3.0718 | 2.9861 | 2.8926 | 2.7897 | 2.6753 | 2.5467 | 2.4 | 2.2298 | 2.0282 | 1.7842 | 1.4858 | 1.1493 | 0.95656 | 1.1493 | 1.4858 | 1.7842 | 2.0282 | 2.2298 | 2.4 | 2.5467 | 2.6753 | 2.7897 | 2.8926 | 2.9861 | 3.0718 | 3.1507 | 3.224 | 3.2923 | 3.3563 | 3.4164 | 3.4732 | 3.5269 | 3.5779 | 3.6265 | 3.6728 | 3.717 | 3.7594 | 3.8001 | 3.8392 | 3.8768 | 3.9131 | 3.9481 | 3.9819 | 4.0146 | 4.0463 | 4.077 | 4.1068 | 4.1357 | 4.1639 | 4.1912 | 4.2179 | 4.2438 | 4.2691 | 4.2937 | 4.3178 | 4.3413 | 4.3643 | 4.3867 | 4.4087 | 3.1445 | 3.0644 | 2.9774 | 2.8821 | 2.7768 | 2.659 | 2.5254 | 2.3713 | 2.189 | 1.9658 | 1.6781 | 1.2727 | 0.57953 | -0.24156 | 0.57953 | 1.2727 | 1.6781 | 1.9658 | 2.189 | 2.3713 | 2.5254 | 2.659 | 2.7768 | 2.8821 | 2.9774 | 3.0644 | 3.1445 | 3.2186 | 3.2876 | 3.3521 | 3.4127 | 3.4699 | 3.524 | 3.5753 | 3.6241 | 3.6706 | 3.715 | 3.7576 | 3.7984 | 3.8376 | 3.8754 | 3.9117 | 3.9468 | 3.9807 | 4.0135 | 4.0453 | 4.076 | 4.1059 | 4.1349 | 4.1631 | 4.1905 | 4.2171 | 4.2431 | 4.2684 | 4.2931 | 4.3172 | 4.3407 | 4.3637 | 4.3862 | 4.4082
2215 |  |  | 2215 | 3.3059 | 3.2083 | 3.1023 | 2.9869 | 2.8615 | 2.7267 | 2.5857 | 2.4477 | 2.3319 | 2.2679 | 2.2792 | 2.3613 | 2.4862 | 2.6265 | 2.7663 | 2.8986 | 3.0211 | 3.1337 | 3.2372 | 3.3325 | 3.4205 | 3.5021 | 3.5781 | 3.6491 | 3.7157 | 3.7783 | 3.8375 | 3.8934 | 3.9466 | 3.9971 | 4.0453 | 4.0913 | 4.1354 | 4.1776 | 4.2182 | 4.2572 | 4.2947 | 4.331 | 4.366 | 4.3998 | 3.224 | 3.1507 | 3.0718 | 2.9861 | 2.8926 | 2.7897 | 2.6753 | 2.5467 | 2.4 | 2.2298 | 2.0282 | 1.7842 | 1.4858 | 1.1493 | 0.95656 | 1.1493 | 1.4858 | 1.7842 | 2.0282 | 2.2298 | 2.4 | 2.5467 | 2.6753 | 2.7897 | 2.8926 | 2.9861 | 3.0718 | 3.1507 | 3.224 | 3.2923 | 3.3563 | 3.4164 | 3.4732 | 3.5269 | 3.5779 | 3.6265 | 3.6728 | 3.717 | 3.7594 | 3.8001 | 3.8392 | 3.8768 | 3.9131 | 3.9481 | 3.9819 | 4.0146 | 4.0463 | 4.077 | 4.1068 | 4.1357 | 4.1639 | 4.1912 | 4.2179 | 4.2438 | 4.2691 | 4.2937 | 4.3178 | 4.3413 | 4.3643 | 4.3867 | 3.2186 | 3.1445 | 3.0644 | 2.9774 | 2.8821 | 2.7768 | 2.659 | 2.5254 | 2.3713 | 2.189 | 1.9658 | 1.6781 | 1.2727 | 0.57953 | -0.24156 | 0.57953 | 1.2727 | 1.6781 | 1.9658 | 2.189 | 2.3713 | 2.5254 | 2.659 | 2.7768 | 2.8821 | 2.9774 | 3.0644 | 3.1445 | 3.2186 | 3.2876 | 3.3521 | 3.4127 | 3.4699 | 3.524 | 3.5753 | 3.6241 | 3.6706 | 3.715 | 3.7576 | 3.7984 | 3.8376 | 3.8754 | 3.9117 | 3.9468 | 3.9807 | 4.0135 | 4.0453 | 4.076 | 4.1059 | 4.1349 | 4.1631 | 4.1905 | 4.2171 | 4.2431 | 4.2684 | 4.2931 | 4.3172 | 4.3407 | 4.3637 | 4.3862
2216 |  |  | 2216 | 3.3656 | 3.2731 | 3.1727 | 3.0635 | 2.9447 | 2.8159 | 2.6784 | 2.537 | 2.4038 | 2.3024 | 2.2628 | 2.3008 | 2.4012 | 2.534 | 2.6754 | 2.8131 | 2.9421 | 3.0611 | 3.1705 | 3.271 | 3.3636 | 3.4494 | 3.5289 | 3.6031 | 3.6726 | 3.7377 | 3.7991 | 3.8572 | 3.9121 | 3.9643 | 4.014 | 4.0614 | 4.1067 | 4.1502 | 4.1918 | 4.2318 | 4.2703 | 4.3074 | 4.3432 | 4.3778 | 3.2923 | 3.224 | 3.1507 | 3.0718 | 2.9861 | 2.8926 | 2.7897 | 2.6753 | 2.5467 | 2.4 | 2.2298 | 2.0282 | 1.7842 | 1.4858 | 1.1493 | 0.95656 | 1.1493 | 1.4858 | 1.7842 | 2.0282 | 2.2298 | 2.4 | 2.5467 | 2.6753 | 2.7897 | 2.8926 | 2.9861 | 3.0718 | 3.1507 | 3.224 | 3.2923 | 3.3563 | 3.4164 | 3.4732 | 3.5269 | 3.5779 | 3.6265 | 3.6728 | 3.717 | 3.7594 | 3.8001 | 3.8392 | 3.8768 | 3.9131 | 3.9481 | 3.9819 | 4.0146 | 4.0463 | 4.077 | 4.1068 | 4.1357 | 4.1639 | 4.1912 | 4.2179 | 4.2438 | 4.2691 | 4.2937 | 4.3178 | 4.3413 | 4.3643 | 3.2876 | 3.2186 | 3.1445 | 3.0644 | 2.9774 | 2.8821 | 2.7768 | 2.659 | 2.5254 | 2.3713 | 2.189 | 1.9658 | 1.6781 | 1.2727 | 0.57953 | -0.24156 | 0.57953 | 1.2727 | 1.6781 | 1.9658 | 2.189 | 2.3713 | 2.5254 | 2.659 | 2.7768 | 2.8821 | 2.9774 | 3.0644 | 3.1445 | 3.2186 | 3.2876 | 3.3521 | 3.4127 | 3.4699 | 3.524 | 3.5753 | 3.6241 | 3.6706 | 3.715 | 3.7576 | 3.7984 | 3.8376 | 3.8754 | 3.9117 | 3.9468 | 3.9807 | 4.0135 | 4.0453 | 4.076 | 4.1059 | 4.1349 | 4.1631 | 4.1905 | 4.2171 | 4.2431 | 4.2684 | 4.2931 | 4.3172 | 4.3407 | 4.3637
2217 |  |  | 2217 | 3.4223 | 3.3344 | 3.2393 | 3.136 | 3.0236 | 2.9013 | 2.7693 | 2.6296 | 2.4891 | 2.3636 | 2.2803 | 2.2673 | 2.3299 | 2.4449 | 2.5827 | 2.7238 | 2.8587 | 2.9843 | 3.0999 | 3.2062 | 3.3039 | 3.394 | 3.4775 | 3.5552 | 3.6276 | 3.6955 | 3.7594 | 3.8196 | 3.8765 | 3.9305 | 3.9818 | 4.0306 | 4.0773 | 4.122 | 4.1647 | 4.2058 | 4.2453 | 4.2833 | 4.3199 | 4.3553 | 3.3563 | 3.2923 | 3.224 | 3.1507 | 3.0718 | 2.9861 | 2.8926 | 2.7897 | 2.6753 | 2.5467 | 2.4 | 2.2298 | 2.0282 | 1.7842 | 1.4858 | 1.1493 | 0.95656 | 1.1493 | 1.4858 | 1.7842 | 2.0282 | 2.2298 | 2.4 | 2.5467 | 2.6753 | 2.7897 | 2.8926 | 2.9861 | 3.0718 | 3.1507 | 3.224 | 3.2923 | 3.3563 | 3.4164 | 3.4732 | 3.5269 | 3.5779 | 3.6265 | 3.6728 | 3.717 | 3.7594 | 3.8001 | 3.8392 | 3.8768 | 3.9131 | 3.9481 | 3.9819 | 4.0146 | 4.0463 | 4.077 | 4.1068 | 4.1357 | 4.1639 | 4.1912 | 4.2179 | 4.2438 | 4.2691 | 4.2937 | 4.3178 | 4.3413 | 3.3521 | 3.2876 | 3.2186 | 3.1445 | 3.0644 | 2.9774 | 2.8821 | 2.7768 | 2.659 | 2.5254 | 2.3713 | 2.189 | 1.9658 | 1.6781 | 1.2727 | 0.57953 | -0.24156 | 0.57953 | 1.2727 | 1.6781 | 1.9658 | 2.189 | 2.3713 | 2.5254 | 2.659 | 2.7768 | 2.8821 | 2.9774 | 3.0644 | 3.1445 | 3.2186 | 3.2876 | 3.3521 | 3.4127 | 3.4699 | 3.524 | 3.5753 | 3.6241 | 3.6706 | 3.715 | 3.7576 | 3.7984 | 3.8376 | 3.8754 | 3.9117 | 3.9468 | 3.9807 | 4.0135 | 4.0453 | 4.076 | 4.1059 | 4.1349 | 4.1631 | 4.1905 | 4.2171 | 4.2431 | 4.2684 | 4.2931 | 4.3172 | 4.3407
2218 |  |  | 2218 | 3.4763 | 3.3927 | 3.3024 | 3.2046 | 3.0982 | 2.9825 | 2.8567 | 2.7216 | 2.5805 | 2.4429 | 2.3285 | 2.2669 | 2.2811 | 2.3653 | 2.4912 | 2.6317 | 2.7713 | 2.9033 | 3.0254 | 3.1377 | 3.2408 | 3.3358 | 3.4236 | 3.505 | 3.5808 | 3.6516 | 3.718 | 3.7806 | 3.8396 | 3.8954 | 3.9485 | 3.9989 | 4.047 | 4.093 | 4.1369 | 4.1791 | 4.2196 | 4.2586 | 4.2961 | 4.3323 | 3.4164 | 3.3563 | 3.2923 | 3.224 | 3.1507 | 3.0718 | 2.9861 | 2.8926 | 2.7897 | 2.6753 | 2.5467 | 2.4 | 2.2298 | 2.0282 | 1.7842 | 1.4858 | 1.1493 | 0.95656 | 1.1493 | 1.4858 | 1.7842 | 2.0282 | 2.2298 | 2.4 | 2.5467 | 2.6753 | 2.7897 | 2.8926 | 2.9861 | 3.0718 | 3.1507 | 3.224 | 3.2923 | 3.3563 | 3.4164 | 3.4732 | 3.5269 | 3.5779 | 3.6265 | 3.6728 | 3.717 | 3.7594 | 3.8001 | 3.8392 | 3.8768 | 3.9131 | 3.9481 | 3.9819 | 4.0146 | 4.0463 | 4.077 | 4.1068 | 4.1357 | 4.1639 | 4.1912 | 4.2179 | 4.2438 | 4.2691 | 4.2937 | 4.3178 | 3.4127 | 3.3521 | 3.2876 | 3.2186 | 3.1445 | 3.0644 | 2.9774 | 2.8821 | 2.7768 | 2.659 | 2.5254 | 2.3713 | 2.189 | 1.9658 | 1.6781 | 1.2727 | 0.57953 | -0.24156 | 0.57953 | 1.2727 | 1.6781 | 1.9658 | 2.189 | 2.3713 | 2.5254 | 2.659 | 2.7768 | 2.8821 | 2.9774 | 3.0644 | 3.1445 | 3.2186 | 3.2876 | 3.3521 | 3.4127 | 3.4699 | 3.524 | 3.5753 | 3.6241 | 3.6706 | 3.715 | 3.7576 | 3.7984 | 3.8376 | 3.8754 | 3.9117 | 3.9468 | 3.9807 | 4.0135 | 4.0453 | 4.076 | 4.1059 | 4.1349 | 4.1631 | 4.1905 | 4.2171 | 4.2431 | 4.2684 | 4.2931 | 4.3172
2219 |  |  | 2219 | 3.5278 | 3.4481 | 3.3623 | 3.2695 | 3.1689 | 3.0593 | 2.9402 | 2.811 | 2.6732 | 2.5318 | 2.3993 | 2.2996 | 2.2628 | 2.3035 | 2.4057 | 2.5391 | 2.6806 | 2.818 | 2.9466 | 3.0653 | 3.1743 | 3.2745 | 3.3669 | 3.4524 | 3.5318 | 3.6058 | 3.675 | 3.7401 | 3.8013 | 3.8592 | 3.9141 | 3.9662 | 4.0158 | 4.0631 | 4.1084 | 4.1517 | 4.1933 | 4.2332 | 4.2717 | 4.3087 | 3.4732 | 3.4164 | 3.3563 | 3.2923 | 3.224 | 3.1507 | 3.0718 | 2.9861 | 2.8926 | 2.7897 | 2.6753 | 2.5467 | 2.4 | 2.2298 | 2.0282 | 1.7842 | 1.4858 | 1.1493 | 0.95656 | 1.1493 | 1.4858 | 1.7842 | 2.0282 | 2.2298 | 2.4 | 2.5467 | 2.6753 | 2.7897 | 2.8926 | 2.9861 | 3.0718 | 3.1507 | 3.224 | 3.2923 | 3.3563 | 3.4164 | 3.4732 | 3.5269 | 3.5779 | 3.6265 | 3.6728 | 3.717 | 3.7594 | 3.8001 | 3.8392 | 3.8768 | 3.9131 | 3.9481 | 3.9819 | 4.0146 | 4.0463 | 4.077 | 4.1068 | 4.1357 | 4.1639 | 4.1912 | 4.2179 | 4.2438 | 4.2691 | 4.2937 | 3.4699 | 3.4127 | 3.3521 | 3.2876 | 3.2186 | 3.1445 | 3.0644 | 2.9774 | 2.8821 | 2.7768 | 2.659 | 2.5254 | 2.3713 | 2.189 | 1.9658 | 1.6781 | 1.2727 | 0.57953 | -0.24156 | 0.57953 | 1.2727 | 1.6781 | 1.9658 | 2.189 | 2.3713 | 2.5254 | 2.659 | 2.7768 | 2.8821 | 2.9774 | 3.0644 | 3.1445 | 3.2186 | 3.2876 | 3.3521 | 3.4127 | 3.4699 | 3.524 | 3.5753 | 3.6241 | 3.6706 | 3.715 | 3.7576 | 3.7984 | 3.8376 | 3.8754 | 3.9117 | 3.9468 | 3.9807 | 4.0135 | 4.0453 | 4.076 | 4.1059 | 4.1349 | 4.1631 | 4.1905 | 4.2171 | 4.2431 | 4.2684 | 4.2931
2220 |  |  | 2220 | 3.5769 | 3.5009 | 3.4192 | 3.3311 | 3.2357 | 3.1321 | 3.0193 | 2.8966 | 2.7642 | 2.6244 | 2.4841 | 2.3596 | 2.2785 | 2.2683 | 2.3334 | 2.4497 | 2.5879 | 2.7289 | 2.8635 | 2.9887 | 3.104 | 3.2099 | 3.3073 | 3.3972 | 3.4805 | 3.5579 | 3.6302 | 3.6979 | 3.7616 | 3.8217 | 3.8785 | 3.9324 | 3.9836 | 4.0324 | 4.079 | 4.1236 | 4.1663 | 4.2073 | 4.2467 | 4.2846 | 3.5269 | 3.4732 | 3.4164 | 3.3563 | 3.2923 | 3.224 | 3.1507 | 3.0718 | 2.9861 | 2.8926 | 2.7897 | 2.6753 | 2.5467 | 2.4 | 2.2298 | 2.0282 | 1.7842 | 1.4858 | 1.1493 | 0.95656 | 1.1493 | 1.4858 | 1.7842 | 2.0282 | 2.2298 | 2.4 | 2.5467 | 2.6753 | 2.7897 | 2.8926 | 2.9861 | 3.0718 | 3.1507 | 3.224 | 3.2923 | 3.3563 | 3.4164 | 3.4732 | 3.5269 | 3.5779 | 3.6265 | 3.6728 | 3.717 | 3.7594 | 3.8001 | 3.8392 | 3.8768 | 3.9131 | 3.9481 | 3.9819 | 4.0146 | 4.0463 | 4.077 | 4.1068 | 4.1357 | 4.1639 | 4.1912 | 4.2179 | 4.2438 | 4.2691 | 3.524 | 3.4699 | 3.4127 | 3.3521 | 3.2876 | 3.2186 | 3.1445 | 3.0644 | 2.9774 | 2.8821 | 2.7768 | 2.659 | 2.5254 | 2.3713 | 2.189 | 1.9658 | 1.6781 | 1.2727 | 0.57953 | -0.24156 | 0.57953 | 1.2727 | 1.6781 | 1.9658 | 2.189 | 2.3713 | 2.5254 | 2.659 | 2.7768 | 2.8821 | 2.9774 | 3.0644 | 3.1445 | 3.2186 | 3.2876 | 3.3521 | 3.4127 | 3.4699 | 3.524 | 3.5753 | 3.6241 | 3.6706 | 3.715 | 3.7576 | 3.7984 | 3.8376 | 3.8754 | 3.9117 | 3.9468 | 3.9807 | 4.0135 | 4.0453 | 4.076 | 4.1059 | 4.1349 | 4.1631 | 4.1905 | 4.2171 | 4.2431 | 4.2684
2221 |  |  | 2221 | 3.624 | 3.5513 | 3.4733 | 3.3895 | 3.299 | 3.2008 | 3.0942 | 2.978 | 2.8519 | 2.7165 | 2.5753 | 2.4381 | 2.3251 | 2.266 | 2.2831 | 2.3694 | 2.4962 | 2.6369 | 2.7763 | 2.9079 | 3.0297 | 3.1416 | 3.2445 | 3.3392 | 3.4267 | 3.5078 | 3.5834 | 3.6541 | 3.7204 | 3.7828 | 3.8417 | 3.8974 | 3.9504 | 4.0007 | 4.0487 | 4.0946 | 4.1385 | 4.1806 | 4.2211 | 4.26 | 3.5779 | 3.5269 | 3.4732 | 3.4164 | 3.3563 | 3.2923 | 3.224 | 3.1507 | 3.0718 | 2.9861 | 2.8926 | 2.7897 | 2.6753 | 2.5467 | 2.4 | 2.2298 | 2.0282 | 1.7842 | 1.4858 | 1.1493 | 0.95656 | 1.1493 | 1.4858 | 1.7842 | 2.0282 | 2.2298 | 2.4 | 2.5467 | 2.6753 | 2.7897 | 2.8926 | 2.9861 | 3.0718 | 3.1507 | 3.224 | 3.2923 | 3.3563 | 3.4164 | 3.4732 | 3.5269 | 3.5779 | 3.6265 | 3.6728 | 3.717 | 3.7594 | 3.8001 | 3.8392 | 3.8768 | 3.9131 | 3.9481 | 3.9819 | 4.0146 | 4.0463 | 4.077 | 4.1068 | 4.1357 | 4.1639 | 4.1912 | 4.2179 | 4.2438 | 3.5753 | 3.524 | 3.4699 | 3.4127 | 3.3521 | 3.2876 | 3.2186 | 3.1445 | 3.0644 | 2.9774 | 2.8821 | 2.7768 | 2.659 | 2.5254 | 2.3713 | 2.189 | 1.9658 | 1.6781 | 1.2727 | 0.57953 | -0.24156 | 0.57953 | 1.2727 | 1.6781 | 1.9658 | 2.189 | 2.3713 | 2.5254 | 2.659 | 2.7768 | 2.8821 | 2.9774 | 3.0644 | 3.1445 | 3.2186 | 3.2876 | 3.3521 | 3.4127 | 3.4699 | 3.524 | 3.5753 | 3.6241 | 3.6706 | 3.715 | 3.7576 | 3.7984 | 3.8376 | 3.8754 | 3.9117 | 3.9468 | 3.9807 | 4.0135 | 4.0453 | 4.076 | 4.1059 | 4.1349 | 4.1631 | 4.1905 | 4.2171 | 4.2431
2222 |  |  | 2222 | 3.6691 | 3.5994 | 3.5249 | 3.4451 | 3.359 | 3.266 | 3.165 | 3.0551 | 2.9356 | 2.8061 | 2.6681 | 2.5267 | 2.3949 | 2.297 | 2.263 | 2.3064 | 2.4102 | 2.5443 | 2.6857 | 2.8229 | 2.9511 | 3.0694 | 3.1781 | 3.278 | 3.3702 | 3.4554 | 3.5346 | 3.6084 | 3.6775 | 3.7424 | 3.8035 | 3.8613 | 3.916 | 3.968 | 4.0176 | 4.0648 | 4.11 | 4.1533 | 4.1948 | 4.2347 | 3.6265 | 3.5779 | 3.5269 | 3.4732 | 3.4164 | 3.3563 | 3.2923 | 3.224 | 3.1507 | 3.0718 | 2.9861 | 2.8926 | 2.7897 | 2.6753 | 2.5467 | 2.4 | 2.2298 | 2.0282 | 1.7842 | 1.4858 | 1.1493 | 0.95656 | 1.1493 | 1.4858 | 1.7842 | 2.0282 | 2.2298 | 2.4 | 2.5467 | 2.6753 | 2.7897 | 2.8926 | 2.9861 | 3.0718 | 3.1507 | 3.224 | 3.2923 | 3.3563 | 3.4164 | 3.4732 | 3.5269 | 3.5779 | 3.6265 | 3.6728 | 3.717 | 3.7594 | 3.8001 | 3.8392 | 3.8768 | 3.9131 | 3.9481 | 3.9819 | 4.0146 | 4.0463 | 4.077 | 4.1068 | 4.1357 | 4.1639 | 4.1912 | 4.2179 | 3.6241 | 3.5753 | 3.524 | 3.4699 | 3.4127 | 3.3521 | 3.2876 | 3.2186 | 3.1445 | 3.0644 | 2.9774 | 2.8821 | 2.7768 | 2.659 | 2.5254 | 2.3713 | 2.189 | 1.9658 | 1.6781 | 1.2727 | 0.57953 | -0.24156 | 0.57953 | 1.2727 | 1.6781 | 1.9658 | 2.189 | 2.3713 | 2.5254 | 2.659 | 2.7768 | 2.8821 | 2.9774 | 3.0644 | 3.1445 | 3.2186 | 3.2876 | 3.3521 | 3.4127 | 3.4699 | 3.524 | 3.5753 | 3.6241 | 3.6706 | 3.715 | 3.7576 | 3.7984 | 3.8376 | 3.8754 | 3.9117 | 3.9468 | 3.9807 | 4.0135 | 4.0453 | 4.076 | 4.1059 | 4.1349 | 4.1631 | 4.1905 | 4.2171
2223 |  |  | 2223 | 3.7123 | 3.6455 | 3.5742 | 3.498 | 3.4161 | 3.3277 | 3.232 | 3.1281 | 3.015 | 2.8919 | 2.7592 | 2.6192 | 2.4791 | 2.3557 | 2.2767 | 2.2695 | 2.3369 | 2.4545 | 2.5931 | 2.7339 | 2.8683 | 2.9931 | 3.108 | 3.2136 | 3.3107 | 3.4004 | 3.4834 | 3.5606 | 3.6328 | 3.7004 | 3.7639 | 3.8238 | 3.8805 | 3.9343 | 3.9854 | 4.0341 | 4.0807 | 4.1252 | 4.1678 | 4.2087 | 3.6728 | 3.6265 | 3.5779 | 3.5269 | 3.4732 | 3.4164 | 3.3563 | 3.2923 | 3.224 | 3.1507 | 3.0718 | 2.9861 | 2.8926 | 2.7897 | 2.6753 | 2.5467 | 2.4 | 2.2298 | 2.0282 | 1.7842 | 1.4858 | 1.1493 | 0.95656 | 1.1493 | 1.4858 | 1.7842 | 2.0282 | 2.2298 | 2.4 | 2.5467 | 2.6753 | 2.7897 | 2.8926 | 2.9861 | 3.0718 | 3.1507 | 3.224 | 3.2923 | 3.3563 | 3.4164 | 3.4732 | 3.5269 | 3.5779 | 3.6265 | 3.6728 | 3.717 | 3.7594 | 3.8001 | 3.8392 | 3.8768 | 3.9131 | 3.9481 | 3.9819 | 4.0146 | 4.0463 | 4.077 | 4.1068 | 4.1357 | 4.1639 | 4.1912 | 3.6706 | 3.6241 | 3.5753 | 3.524 | 3.4699 | 3.4127 | 3.3521 | 3.2876 | 3.2186 | 3.1445 | 3.0644 | 2.9774 | 2.8821 | 2.7768 | 2.659 | 2.5254 | 2.3713 | 2.189 | 1.9658 | 1.6781 | 1.2727 | 0.57953 | -0.24156 | 0.57953 | 1.2727 | 1.6781 | 1.9658 | 2.189 | 2.3713 | 2.5254 | 2.659 | 2.7768 | 2.8821 | 2.9774 | 3.0644 | 3.1445 | 3.2186 | 3.2876 | 3.3521 | 3.4127 | 3.4699 | 3.524 | 3.5753 | 3.6241 | 3.6706 | 3.715 | 3.7576 | 3.7984 | 3.8376 | 3.8754 | 3.9117 | 3.9468 | 3.9807 | 4.0135 | 4.0453 | 4.076 | 4.1059 | 4.1349 | 4.1631 | 4.1905
2224 |  |  | 2224 | 3.7539 | 3.6897 | 3.6214 | 3.5485 | 3.4704 | 3.3863 | 3.2955 | 3.1971 | 3.0901 | 2.9736 | 2.8471 | 2.7114 | 2.5702 | 2.4334 | 2.3218 | 2.2652 | 2.2852 | 2.3735 | 2.5013 | 2.6421 | 2.7813 | 2.9126 | 3.034 | 3.1455 | 3.2481 | 3.3425 | 3.4298 | 3.5107 | 3.5861 | 3.6566 | 3.7227 | 3.785 | 3.8438 | 3.8994 | 3.9523 | 4.0025 | 4.0505 | 4.0963 | 4.1401 | 4.1821 | 3.717 | 3.6728 | 3.6265 | 3.5779 | 3.5269 | 3.4732 | 3.4164 | 3.3563 | 3.2923 | 3.224 | 3.1507 | 3.0718 | 2.9861 | 2.8926 | 2.7897 | 2.6753 | 2.5467 | 2.4 | 2.2298 | 2.0282 | 1.7842 | 1.4858 | 1.1493 | 0.95656 | 1.1493 | 1.4858 | 1.7842 | 2.0282 | 2.2298 | 2.4 | 2.5467 | 2.6753 | 2.7897 | 2.8926 | 2.9861 | 3.0718 | 3.1507 | 3.224 | 3.2923 | 3.3563 | 3.4164 | 3.4732 | 3.5269 | 3.5779 | 3.6265 | 3.6728 | 3.717 | 3.7594 | 3.8001 | 3.8392 | 3.8768 | 3.9131 | 3.9481 | 3.9819 | 4.0146 | 4.0463 | 4.077 | 4.1068 | 4.1357 | 4.1639 | 3.715 | 3.6706 | 3.6241 | 3.5753 | 3.524 | 3.4699 | 3.4127 | 3.3521 | 3.2876 | 3.2186 | 3.1445 | 3.0644 | 2.9774 | 2.8821 | 2.7768 | 2.659 | 2.5254 | 2.3713 | 2.189 | 1.9658 | 1.6781 | 1.2727 | 0.57953 | -0.24156 | 0.57953 | 1.2727 | 1.6781 | 1.9658 | 2.189 | 2.3713 | 2.5254 | 2.659 | 2.7768 | 2.8821 | 2.9774 | 3.0644 | 3.1445 | 3.2186 | 3.2876 | 3.3521 | 3.4127 | 3.4699 | 3.524 | 3.5753 | 3.6241 | 3.6706 | 3.715 | 3.7576 | 3.7984 | 3.8376 | 3.8754 | 3.9117 | 3.9468 | 3.9807 | 4.0135 | 4.0453 | 4.076 | 4.1059 | 4.1349 | 4.1631
2225 |  |  | 2225 | 3.7938 | 3.7321 | 3.6666 | 3.5968 | 3.5221 | 3.442 | 3.3557 | 3.2624 | 3.1611 | 3.0509 | 2.931 | 2.8012 | 2.6629 | 2.5216 | 2.3905 | 2.2945 | 2.2632 | 2.3093 | 2.4148 | 2.5494 | 2.6909 | 2.8277 | 2.9557 | 3.0736 | 3.1819 | 3.2816 | 3.3734 | 3.4584 | 3.5374 | 3.611 | 3.6799 | 3.7447 | 3.8057 | 3.8633 | 3.918 | 3.9699 | 4.0193 | 4.0665 | 4.1116 | 4.1548 | 3.7594 | 3.717 | 3.6728 | 3.6265 | 3.5779 | 3.5269 | 3.4732 | 3.4164 | 3.3563 | 3.2923 | 3.224 | 3.1507 | 3.0718 | 2.9861 | 2.8926 | 2.7897 | 2.6753 | 2.5467 | 2.4 | 2.2298 | 2.0282 | 1.7842 | 1.4858 | 1.1493 | 0.95656 | 1.1493 | 1.4858 | 1.7842 | 2.0282 | 2.2298 | 2.4 | 2.5467 | 2.6753 | 2.7897 | 2.8926 | 2.9861 | 3.0718 | 3.1507 | 3.224 | 3.2923 | 3.3563 | 3.4164 | 3.4732 | 3.5269 | 3.5779 | 3.6265 | 3.6728 | 3.717 | 3.7594 | 3.8001 | 3.8392 | 3.8768 | 3.9131 | 3.9481 | 3.9819 | 4.0146 | 4.0463 | 4.077 | 4.1068 | 4.1357 | 3.7576 | 3.715 | 3.6706 | 3.6241 | 3.5753 | 3.524 | 3.4699 | 3.4127 | 3.3521 | 3.2876 | 3.2186 | 3.1445 | 3.0644 | 2.9774 | 2.8821 | 2.7768 | 2.659 | 2.5254 | 2.3713 | 2.189 | 1.9658 | 1.6781 | 1.2727 | 0.57953 | -0.24156 | 0.57953 | 1.2727 | 1.6781 | 1.9658 | 2.189 | 2.3713 | 2.5254 | 2.659 | 2.7768 | 2.8821 | 2.9774 | 3.0644 | 3.1445 | 3.2186 | 3.2876 | 3.3521 | 3.4127 | 3.4699 | 3.524 | 3.5753 | 3.6241 | 3.6706 | 3.715 | 3.7576 | 3.7984 | 3.8376 | 3.8754 | 3.9117 | 3.9468 | 3.9807 | 4.0135 | 4.0453 | 4.076 | 4.1059 | 4.1349
2226 |  |  | 2226 | 3.8324 | 3.7729 | 3.7099 | 3.643 | 3.5715 | 3.4951 | 3.4129 | 3.3243 | 3.2284 | 3.1241 | 3.0106 | 2.8872 | 2.7542 | 2.6139 | 2.4741 | 2.3518 | 2.2751 | 2.2707 | 2.3406 | 2.4594 | 2.5983 | 2.739 | 2.8731 | 2.9975 | 3.1121 | 3.2173 | 3.3141 | 3.4035 | 3.4863 | 3.5634 | 3.6353 | 3.7028 | 3.7662 | 3.826 | 3.8826 | 3.9362 | 3.9873 | 4.0359 | 4.0823 | 4.1268 | 3.8001 | 3.7594 | 3.717 | 3.6728 | 3.6265 | 3.5779 | 3.5269 | 3.4732 | 3.4164 | 3.3563 | 3.2923 | 3.224 | 3.1507 | 3.0718 | 2.9861 | 2.8926 | 2.7897 | 2.6753 | 2.5467 | 2.4 | 2.2298 | 2.0282 | 1.7842 | 1.4858 | 1.1493 | 0.95656 | 1.1493 | 1.4858 | 1.7842 | 2.0282 | 2.2298 | 2.4 | 2.5467 | 2.6753 | 2.7897 | 2.8926 | 2.9861 | 3.0718 | 3.1507 | 3.224 | 3.2923 | 3.3563 | 3.4164 | 3.4732 | 3.5269 | 3.5779 | 3.6265 | 3.6728 | 3.717 | 3.7594 | 3.8001 | 3.8392 | 3.8768 | 3.9131 | 3.9481 | 3.9819 | 4.0146 | 4.0463 | 4.077 | 4.1068 | 3.7984 | 3.7576 | 3.715 | 3.6706 | 3.6241 | 3.5753 | 3.524 | 3.4699 | 3.4127 | 3.3521 | 3.2876 | 3.2186 | 3.1445 | 3.0644 | 2.9774 | 2.8821 | 2.7768 | 2.659 | 2.5254 | 2.3713 | 2.189 | 1.9658 | 1.6781 | 1.2727 | 0.57953 | -0.24156 | 0.57953 | 1.2727 | 1.6781 | 1.9658 | 2.189 | 2.3713 | 2.5254 | 2.659 | 2.7768 | 2.8821 | 2.9774 | 3.0644 | 3.1445 | 3.2186 | 3.2876 | 3.3521 | 3.4127 | 3.4699 | 3.524 | 3.5753 | 3.6241 | 3.6706 | 3.715 | 3.7576 | 3.7984 | 3.8376 | 3.8754 | 3.9117 | 3.9468 | 3.9807 | 4.0135 | 4.0453 | 4.076 | 4.1059
2227 |  |  | 2227 | 3.8695 | 3.8122 | 3.7516 | 3.6873 | 3.6188 | 3.5457 | 3.4674 | 3.3831 | 3.292 | 3.1933 | 3.086 | 2.9691 | 2.8423 | 2.7063 | 2.565 | 2.4287 | 2.3185 | 2.2646 | 2.2874 | 2.3777 | 2.5063 | 2.6473 | 2.7863 | 2.9172 | 3.0382 | 3.1495 | 3.2517 | 3.3458 | 3.4328 | 3.5136 | 3.5888 | 3.6591 | 3.7251 | 3.7872 | 3.8459 | 3.9014 | 3.9541 | 4.0043 | 4.0522 | 4.0979 | 3.8392 | 3.8001 | 3.7594 | 3.717 | 3.6728 | 3.6265 | 3.5779 | 3.5269 | 3.4732 | 3.4164 | 3.3563 | 3.2923 | 3.224 | 3.1507 | 3.0718 | 2.9861 | 2.8926 | 2.7897 | 2.6753 | 2.5467 | 2.4 | 2.2298 | 2.0282 | 1.7842 | 1.4858 | 1.1493 | 0.95656 | 1.1493 | 1.4858 | 1.7842 | 2.0282 | 2.2298 | 2.4 | 2.5467 | 2.6753 | 2.7897 | 2.8926 | 2.9861 | 3.0718 | 3.1507 | 3.224 | 3.2923 | 3.3563 | 3.4164 | 3.4732 | 3.5269 | 3.5779 | 3.6265 | 3.6728 | 3.717 | 3.7594 | 3.8001 | 3.8392 | 3.8768 | 3.9131 | 3.9481 | 3.9819 | 4.0146 | 4.0463 | 4.077 | 3.8376 | 3.7984 | 3.7576 | 3.715 | 3.6706 | 3.6241 | 3.5753 | 3.524 | 3.4699 | 3.4127 | 3.3521 | 3.2876 | 3.2186 | 3.1445 | 3.0644 | 2.9774 | 2.8821 | 2.7768 | 2.659 | 2.5254 | 2.3713 | 2.189 | 1.9658 | 1.6781 | 1.2727 | 0.57953 | -0.24156 | 0.57953 | 1.2727 | 1.6781 | 1.9658 | 2.189 | 2.3713 | 2.5254 | 2.659 | 2.7768 | 2.8821 | 2.9774 | 3.0644 | 3.1445 | 3.2186 | 3.2876 | 3.3521 | 3.4127 | 3.4699 | 3.524 | 3.5753 | 3.6241 | 3.6706 | 3.715 | 3.7576 | 3.7984 | 3.8376 | 3.8754 | 3.9117 | 3.9468 | 3.9807 | 4.0135 | 4.0453 | 4.076
2228 |  |  | 2228 | 3.9054 | 3.8501 | 3.7916 | 3.7298 | 3.6641 | 3.5941 | 3.5193 | 3.439 | 3.3524 | 3.2588 | 3.1573 | 3.0467 | 2.9264 | 2.7962 | 2.6577 | 2.5165 | 2.3862 | 2.292 | 2.2636 | 2.3123 | 2.4194 | 2.5546 | 2.696 | 2.8326 | 2.9602 | 3.0777 | 3.1857 | 3.2851 | 3.3766 | 3.4614 | 3.5402 | 3.6136 | 3.6824 | 3.747 | 3.8079 | 3.8654 | 3.9199 | 3.9718 | 4.0211 | 4.0682 | 3.8768 | 3.8392 | 3.8001 | 3.7594 | 3.717 | 3.6728 | 3.6265 | 3.5779 | 3.5269 | 3.4732 | 3.4164 | 3.3563 | 3.2923 | 3.224 | 3.1507 | 3.0718 | 2.9861 | 2.8926 | 2.7897 | 2.6753 | 2.5467 | 2.4 | 2.2298 | 2.0282 | 1.7842 | 1.4858 | 1.1493 | 0.95656 | 1.1493 | 1.4858 | 1.7842 | 2.0282 | 2.2298 | 2.4 | 2.5467 | 2.6753 | 2.7897 | 2.8926 | 2.9861 | 3.0718 | 3.1507 | 3.224 | 3.2923 | 3.3563 | 3.4164 | 3.4732 | 3.5269 | 3.5779 | 3.6265 | 3.6728 | 3.717 | 3.7594 | 3.8001 | 3.8392 | 3.8768 | 3.9131 | 3.9481 | 3.9819 | 4.0146 | 4.0463 | 3.8754 | 3.8376 | 3.7984 | 3.7576 | 3.715 | 3.6706 | 3.6241 | 3.5753 | 3.524 | 3.4699 | 3.4127 | 3.3521 | 3.2876 | 3.2186 | 3.1445 | 3.0644 | 2.9774 | 2.8821 | 2.7768 | 2.659 | 2.5254 | 2.3713 | 2.189 | 1.9658 | 1.6781 | 1.2727 | 0.57953 | -0.24156 | 0.57953 | 1.2727 | 1.6781 | 1.9658 | 2.189 | 2.3713 | 2.5254 | 2.659 | 2.7768 | 2.8821 | 2.9774 | 3.0644 | 3.1445 | 3.2186 | 3.2876 | 3.3521 | 3.4127 | 3.4699 | 3.524 | 3.5753 | 3.6241 | 3.6706 | 3.715 | 3.7576 | 3.7984 | 3.8376 | 3.8754 | 3.9117 | 3.9468 | 3.9807 | 4.0135 | 4.0453
2229 |  |  | 2229 | 3.9401 | 3.8866 | 3.8302 | 3.7707 | 3.7075 | 3.6404 | 3.5688 | 3.4922 | 3.4098 | 3.3209 | 3.2247 | 3.1201 | 3.0063 | 2.8825 | 2.7491 | 2.6087 | 2.4692 | 2.348 | 2.2735 | 2.2721 | 2.3442 | 2.4643 | 2.6035 | 2.7441 | 2.8778 | 3.0019 | 3.1161 | 3.221 | 3.3175 | 3.4067 | 3.4893 | 3.5661 | 3.6379 | 3.7051 | 3.7684 | 3.8281 | 3.8846 | 3.9381 | 3.9891 | 4.0376 | 3.9131 | 3.8768 | 3.8392 | 3.8001 | 3.7594 | 3.717 | 3.6728 | 3.6265 | 3.5779 | 3.5269 | 3.4732 | 3.4164 | 3.3563 | 3.2923 | 3.224 | 3.1507 | 3.0718 | 2.9861 | 2.8926 | 2.7897 | 2.6753 | 2.5467 | 2.4 | 2.2298 | 2.0282 | 1.7842 | 1.4858 | 1.1493 | 0.95656 | 1.1493 | 1.4858 | 1.7842 | 2.0282 | 2.2298 | 2.4 | 2.5467 | 2.6753 | 2.7897 | 2.8926 | 2.9861 | 3.0718 | 3.1507 | 3.224 | 3.2923 | 3.3563 | 3.4164 | 3.4732 | 3.5269 | 3.5779 | 3.6265 | 3.6728 | 3.717 | 3.7594 | 3.8001 | 3.8392 | 3.8768 | 3.9131 | 3.9481 | 3.9819 | 4.0146 | 3.9117 | 3.8754 | 3.8376 | 3.7984 | 3.7576 | 3.715 | 3.6706 | 3.6241 | 3.5753 | 3.524 | 3.4699 | 3.4127 | 3.3521 | 3.2876 | 3.2186 | 3.1445 | 3.0644 | 2.9774 | 2.8821 | 2.7768 | 2.659 | 2.5254 | 2.3713 | 2.189 | 1.9658 | 1.6781 | 1.2727 | 0.57953 | -0.24156 | 0.57953 | 1.2727 | 1.6781 | 1.9658 | 2.189 | 2.3713 | 2.5254 | 2.659 | 2.7768 | 2.8821 | 2.9774 | 3.0644 | 3.1445 | 3.2186 | 3.2876 | 3.3521 | 3.4127 | 3.4699 | 3.524 | 3.5753 | 3.6241 | 3.6706 | 3.715 | 3.7576 | 3.7984 | 3.8376 | 3.8754 | 3.9117 | 3.9468 | 3.9807 | 4.0135
2230 |  |  | 2230 | 3.9736 | 3.9219 | 3.8675 | 3.81 | 3.7493 | 3.6848 | 3.6162 | 3.5429 | 3.4644 | 3.3799 | 3.2886 | 3.1895 | 3.0819 | 2.9646 | 2.8375 | 2.7012 | 2.5598 | 2.424 | 2.3154 | 2.264 | 2.2896 | 2.3819 | 2.5114 | 2.6525 | 2.7913 | 2.9218 | 3.0425 | 3.1534 | 3.2553 | 3.3491 | 3.4359 | 3.5164 | 3.5914 | 3.6616 | 3.7274 | 3.7894 | 3.848 | 3.9034 | 3.956 | 4.0061 | 3.9481 | 3.9131 | 3.8768 | 3.8392 | 3.8001 | 3.7594 | 3.717 | 3.6728 | 3.6265 | 3.5779 | 3.5269 | 3.4732 | 3.4164 | 3.3563 | 3.2923 | 3.224 | 3.1507 | 3.0718 | 2.9861 | 2.8926 | 2.7897 | 2.6753 | 2.5467 | 2.4 | 2.2298 | 2.0282 | 1.7842 | 1.4858 | 1.1493 | 0.95656 | 1.1493 | 1.4858 | 1.7842 | 2.0282 | 2.2298 | 2.4 | 2.5467 | 2.6753 | 2.7897 | 2.8926 | 2.9861 | 3.0718 | 3.1507 | 3.224 | 3.2923 | 3.3563 | 3.4164 | 3.4732 | 3.5269 | 3.5779 | 3.6265 | 3.6728 | 3.717 | 3.7594 | 3.8001 | 3.8392 | 3.8768 | 3.9131 | 3.9481 | 3.9819 | 3.9468 | 3.9117 | 3.8754 | 3.8376 | 3.7984 | 3.7576 | 3.715 | 3.6706 | 3.6241 | 3.5753 | 3.524 | 3.4699 | 3.4127 | 3.3521 | 3.2876 | 3.2186 | 3.1445 | 3.0644 | 2.9774 | 2.8821 | 2.7768 | 2.659 | 2.5254 | 2.3713 | 2.189 | 1.9658 | 1.6781 | 1.2727 | 0.57953 | -0.24156 | 0.57953 | 1.2727 | 1.6781 | 1.9658 | 2.189 | 2.3713 | 2.5254 | 2.659 | 2.7768 | 2.8821 | 2.9774 | 3.0644 | 3.1445 | 3.2186 | 3.2876 | 3.3521 | 3.4127 | 3.4699 | 3.524 | 3.5753 | 3.6241 | 3.6706 | 3.715 | 3.7576 | 3.7984 | 3.8376 | 3.8754 | 3.9117 | 3.9468 | 3.9807
2231 |  |  | 2231 | 4.0061 | 3.956 | 3.9034 | 3.848 | 3.7894 | 3.7274 | 3.6616 | 3.5914 | 3.5164 | 3.4359 | 3.3491 | 3.2553 | 3.1534 | 3.0425 | 2.9218 | 2.7913 | 2.6525 | 2.5114 | 2.3819 | 2.2896 | 2.264 | 2.3154 | 2.424 | 2.5598 | 2.7012 | 2.8375 | 2.9646 | 3.0819 | 3.1895 | 3.2886 | 3.3799 | 3.4644 | 3.5429 | 3.6162 | 3.6848 | 3.7493 | 3.81 | 3.8675 | 3.9219 | 3.9736 | 3.9819 | 3.9481 | 3.9131 | 3.8768 | 3.8392 | 3.8001 | 3.7594 | 3.717 | 3.6728 | 3.6265 | 3.5779 | 3.5269 | 3.4732 | 3.4164 | 3.3563 | 3.2923 | 3.224 | 3.1507 | 3.0718 | 2.9861 | 2.8926 | 2.7897 | 2.6753 | 2.5467 | 2.4 | 2.2298 | 2.0282 | 1.7842 | 1.4858 | 1.1493 | 0.95656 | 1.1493 | 1.4858 | 1.7842 | 2.0282 | 2.2298 | 2.4 | 2.5467 | 2.6753 | 2.7897 | 2.8926 | 2.9861 | 3.0718 | 3.1507 | 3.224 | 3.2923 | 3.3563 | 3.4164 | 3.4732 | 3.5269 | 3.5779 | 3.6265 | 3.6728 | 3.717 | 3.7594 | 3.8001 | 3.8392 | 3.8768 | 3.9131 | 3.9481 | 3.9807 | 3.9468 | 3.9117 | 3.8754 | 3.8376 | 3.7984 | 3.7576 | 3.715 | 3.6706 | 3.6241 | 3.5753 | 3.524 | 3.4699 | 3.4127 | 3.3521 | 3.2876 | 3.2186 | 3.1445 | 3.0644 | 2.9774 | 2.8821 | 2.7768 | 2.659 | 2.5254 | 2.3713 | 2.189 | 1.9658 | 1.6781 | 1.2727 | 0.57953 | -0.24156 | 0.57953 | 1.2727 | 1.6781 | 1.9658 | 2.189 | 2.3713 | 2.5254 | 2.659 | 2.7768 | 2.8821 | 2.9774 | 3.0644 | 3.1445 | 3.2186 | 3.2876 | 3.3521 | 3.4127 | 3.4699 | 3.524 | 3.5753 | 3.6241 | 3.6706 | 3.715 | 3.7576 | 3.7984 | 3.8376 | 3.8754 | 3.9117 | 3.9468
2232 |  |  | 2232 | 4.0376 | 3.9891 | 3.9381 | 3.8846 | 3.8281 | 3.7684 | 3.7051 | 3.6379 | 3.5661 | 3.4893 | 3.4067 | 3.3175 | 3.221 | 3.1161 | 3.0019 | 2.8778 | 2.7441 | 2.6035 | 2.4643 | 2.3442 | 2.2721 | 2.2735 | 2.348 | 2.4692 | 2.6087 | 2.7491 | 2.8825 | 3.0063 | 3.1201 | 3.2247 | 3.3209 | 3.4098 | 3.4922 | 3.5688 | 3.6404 | 3.7075 | 3.7707 | 3.8302 | 3.8866 | 3.9401 | 4.0146 | 3.9819 | 3.9481 | 3.9131 | 3.8768 | 3.8392 | 3.8001 | 3.7594 | 3.717 | 3.6728 | 3.6265 | 3.5779 | 3.5269 | 3.4732 | 3.4164 | 3.3563 | 3.2923 | 3.224 | 3.1507 | 3.0718 | 2.9861 | 2.8926 | 2.7897 | 2.6753 | 2.5467 | 2.4 | 2.2298 | 2.0282 | 1.7842 | 1.4858 | 1.1493 | 0.95656 | 1.1493 | 1.4858 | 1.7842 | 2.0282 | 2.2298 | 2.4 | 2.5467 | 2.6753 | 2.7897 | 2.8926 | 2.9861 | 3.0718 | 3.1507 | 3.224 | 3.2923 | 3.3563 | 3.4164 | 3.4732 | 3.5269 | 3.5779 | 3.6265 | 3.6728 | 3.717 | 3.7594 | 3.8001 | 3.8392 | 3.8768 | 3.9131 | 4.0135 | 3.9807 | 3.9468 | 3.9117 | 3.8754 | 3.8376 | 3.7984 | 3.7576 | 3.715 | 3.6706 | 3.6241 | 3.5753 | 3.524 | 3.4699 | 3.4127 | 3.3521 | 3.2876 | 3.2186 | 3.1445 | 3.0644 | 2.9774 | 2.8821 | 2.7768 | 2.659 | 2.5254 | 2.3713 | 2.189 | 1.9658 | 1.6781 | 1.2727 | 0.57953 | -0.24156 | 0.57953 | 1.2727 | 1.6781 | 1.9658 | 2.189 | 2.3713 | 2.5254 | 2.659 | 2.7768 | 2.8821 | 2.9774 | 3.0644 | 3.1445 | 3.2186 | 3.2876 | 3.3521 | 3.4127 | 3.4699 | 3.524 | 3.5753 | 3.6241 | 3.6706 | 3.715 | 3.7576 | 3.7984 | 3.8376 | 3.8754 | 3.9117
2233 |  |  | 2233 | 4.0682 | 4.0211 | 3.9718 | 3.9199 | 3.8654 | 3.8079 | 3.747 | 3.6824 | 3.6136 | 3.5402 | 3.4614 | 3.3766 | 3.2851 | 3.1857 | 3.0777 | 2.9602 | 2.8326 | 2.696 | 2.5546 | 2.4194 | 2.3123 | 2.2636 | 2.292 | 2.3862 | 2.5165 | 2.6577 | 2.7962 | 2.9264 | 3.0467 | 3.1573 | 3.2588 | 3.3524 | 3.439 | 3.5193 | 3.5941 | 3.6641 | 3.7298 | 3.7916 | 3.8501 | 3.9054 | 4.0463 | 4.0146 | 3.9819 | 3.9481 | 3.9131 | 3.8768 | 3.8392 | 3.8001 | 3.7594 | 3.717 | 3.6728 | 3.6265 | 3.5779 | 3.5269 | 3.4732 | 3.4164 | 3.3563 | 3.2923 | 3.224 | 3.1507 | 3.0718 | 2.9861 | 2.8926 | 2.7897 | 2.6753 | 2.5467 | 2.4 | 2.2298 | 2.0282 | 1.7842 | 1.4858 | 1.1493 | 0.95656 | 1.1493 | 1.4858 | 1.7842 | 2.0282 | 2.2298 | 2.4 | 2.5467 | 2.6753 | 2.7897 | 2.8926 | 2.9861 | 3.0718 | 3.1507 | 3.224 | 3.2923 | 3.3563 | 3.4164 | 3.4732 | 3.5269 | 3.5779 | 3.6265 | 3.6728 | 3.717 | 3.7594 | 3.8001 | 3.8392 | 3.8768 | 4.0453 | 4.0135 | 3.9807 | 3.9468 | 3.9117 | 3.8754 | 3.8376 | 3.7984 | 3.7576 | 3.715 | 3.6706 | 3.6241 | 3.5753 | 3.524 | 3.4699 | 3.4127 | 3.3521 | 3.2876 | 3.2186 | 3.1445 | 3.0644 | 2.9774 | 2.8821 | 2.7768 | 2.659 | 2.5254 | 2.3713 | 2.189 | 1.9658 | 1.6781 | 1.2727 | 0.57953 | -0.24156 | 0.57953 | 1.2727 | 1.6781 | 1.9658 | 2.189 | 2.3713 | 2.5254 | 2.659 | 2.7768 | 2.8821 | 2.9774 | 3.0644 | 3.1445 | 3.2186 | 3.2876 | 3.3521 | 3.4127 | 3.4699 | 3.524 | 3.5753 | 3.6241 | 3.6706 | 3.715 | 3.7576 | 3.7984 | 3.8376 | 3.8754
2234 |  |  | 2234 | 4.0979 | 4.0522 | 4.0043 | 3.9541 | 3.9014 | 3.8459 | 3.7872 | 3.7251 | 3.6591 | 3.5888 | 3.5136 | 3.4328 | 3.3458 | 3.2517 | 3.1495 | 3.0382 | 2.9172 | 2.7863 | 2.6473 | 2.5063 | 2.3777 | 2.2874 | 2.2646 | 2.3185 | 2.4287 | 2.565 | 2.7063 | 2.8423 | 2.9691 | 3.086 | 3.1933 | 3.292 | 3.3831 | 3.4674 | 3.5457 | 3.6188 | 3.6873 | 3.7516 | 3.8122 | 3.8695 | 4.077 | 4.0463 | 4.0146 | 3.9819 | 3.9481 | 3.9131 | 3.8768 | 3.8392 | 3.8001 | 3.7594 | 3.717 | 3.6728 | 3.6265 | 3.5779 | 3.5269 | 3.4732 | 3.4164 | 3.3563 | 3.2923 | 3.224 | 3.1507 | 3.0718 | 2.9861 | 2.8926 | 2.7897 | 2.6753 | 2.5467 | 2.4 | 2.2298 | 2.0282 | 1.7842 | 1.4858 | 1.1493 | 0.95656 | 1.1493 | 1.4858 | 1.7842 | 2.0282 | 2.2298 | 2.4 | 2.5467 | 2.6753 | 2.7897 | 2.8926 | 2.9861 | 3.0718 | 3.1507 | 3.224 | 3.2923 | 3.3563 | 3.4164 | 3.4732 | 3.5269 | 3.5779 | 3.6265 | 3.6728 | 3.717 | 3.7594 | 3.8001 | 3.8392 | 4.076 | 4.0453 | 4.0135 | 3.9807 | 3.9468 | 3.9117 | 3.8754 | 3.8376 | 3.7984 | 3.7576 | 3.715 | 3.6706 | 3.6241 | 3.5753 | 3.524 | 3.4699 | 3.4127 | 3.3521 | 3.2876 | 3.2186 | 3.1445 | 3.0644 | 2.9774 | 2.8821 | 2.7768 | 2.659 | 2.5254 | 2.3713 | 2.189 | 1.9658 | 1.6781 | 1.2727 | 0.57953 | -0.24156 | 0.57953 | 1.2727 | 1.6781 | 1.9658 | 2.189 | 2.3713 | 2.5254 | 2.659 | 2.7768 | 2.8821 | 2.9774 | 3.0644 | 3.1445 | 3.2186 | 3.2876 | 3.3521 | 3.4127 | 3.4699 | 3.524 | 3.5753 | 3.6241 | 3.6706 | 3.715 | 3.7576 | 3.7984 | 3.8376
2235 |  |  | 2235 | 4.1268 | 4.0823 | 4.0359 | 3.9873 | 3.9362 | 3.8826 | 3.826 | 3.7662 | 3.7028 | 3.6353 | 3.5634 | 3.4863 | 3.4035 | 3.3141 | 3.2173 | 3.1121 | 2.9975 | 2.8731 | 2.739 | 2.5983 | 2.4594 | 2.3406 | 2.2707 | 2.2751 | 2.3518 | 2.4741 | 2.6139 | 2.7542 | 2.8872 | 3.0106 | 3.1241 | 3.2284 | 3.3243 | 3.4129 | 3.4951 | 3.5715 | 3.643 | 3.7099 | 3.7729 | 3.8324 | 4.1068 | 4.077 | 4.0463 | 4.0146 | 3.9819 | 3.9481 | 3.9131 | 3.8768 | 3.8392 | 3.8001 | 3.7594 | 3.717 | 3.6728 | 3.6265 | 3.5779 | 3.5269 | 3.4732 | 3.4164 | 3.3563 | 3.2923 | 3.224 | 3.1507 | 3.0718 | 2.9861 | 2.8926 | 2.7897 | 2.6753 | 2.5467 | 2.4 | 2.2298 | 2.0282 | 1.7842 | 1.4858 | 1.1493 | 0.95656 | 1.1493 | 1.4858 | 1.7842 | 2.0282 | 2.2298 | 2.4 | 2.5467 | 2.6753 | 2.7897 | 2.8926 | 2.9861 | 3.0718 | 3.1507 | 3.224 | 3.2923 | 3.3563 | 3.4164 | 3.4732 | 3.5269 | 3.5779 | 3.6265 | 3.6728 | 3.717 | 3.7594 | 3.8001 | 4.1059 | 4.076 | 4.0453 | 4.0135 | 3.9807 | 3.9468 | 3.9117 | 3.8754 | 3.8376 | 3.7984 | 3.7576 | 3.715 | 3.6706 | 3.6241 | 3.5753 | 3.524 | 3.4699 | 3.4127 | 3.3521 | 3.2876 | 3.2186 | 3.1445 | 3.0644 | 2.9774 | 2.8821 | 2.7768 | 2.659 | 2.5254 | 2.3713 | 2.189 | 1.9658 | 1.6781 | 1.2727 | 0.57953 | -0.24156 | 0.57953 | 1.2727 | 1.6781 | 1.9658 | 2.189 | 2.3713 | 2.5254 | 2.659 | 2.7768 | 2.8821 | 2.9774 | 3.0644 | 3.1445 | 3.2186 | 3.2876 | 3.3521 | 3.4127 | 3.4699 | 3.524 | 3.5753 | 3.6241 | 3.6706 | 3.715 | 3.7576 | 3.7984
2236 |  |  | 2236 | 4.1548 | 4.1116 | 4.0665 | 4.0193 | 3.9699 | 3.918 | 3.8633 | 3.8057 | 3.7447 | 3.6799 | 3.611 | 3.5374 | 3.4584 | 3.3734 | 3.2816 | 3.1819 | 3.0736 | 2.9557 | 2.8277 | 2.6909 | 2.5494 | 2.4148 | 2.3093 | 2.2632 | 2.2945 | 2.3905 | 2.5216 | 2.6629 | 2.8012 | 2.931 | 3.0509 | 3.1611 | 3.2624 | 3.3557 | 3.442 | 3.5221 | 3.5968 | 3.6666 | 3.7321 | 3.7938 | 4.1357 | 4.1068 | 4.077 | 4.0463 | 4.0146 | 3.9819 | 3.9481 | 3.9131 | 3.8768 | 3.8392 | 3.8001 | 3.7594 | 3.717 | 3.6728 | 3.6265 | 3.5779 | 3.5269 | 3.4732 | 3.4164 | 3.3563 | 3.2923 | 3.224 | 3.1507 | 3.0718 | 2.9861 | 2.8926 | 2.7897 | 2.6753 | 2.5467 | 2.4 | 2.2298 | 2.0282 | 1.7842 | 1.4858 | 1.1493 | 0.95656 | 1.1493 | 1.4858 | 1.7842 | 2.0282 | 2.2298 | 2.4 | 2.5467 | 2.6753 | 2.7897 | 2.8926 | 2.9861 | 3.0718 | 3.1507 | 3.224 | 3.2923 | 3.3563 | 3.4164 | 3.4732 | 3.5269 | 3.5779 | 3.6265 | 3.6728 | 3.717 | 3.7594 | 4.1349 | 4.1059 | 4.076 | 4.0453 | 4.0135 | 3.9807 | 3.9468 | 3.9117 | 3.8754 | 3.8376 | 3.7984 | 3.7576 | 3.715 | 3.6706 | 3.6241 | 3.5753 | 3.524 | 3.4699 | 3.4127 | 3.3521 | 3.2876 | 3.2186 | 3.1445 | 3.0644 | 2.9774 | 2.8821 | 2.7768 | 2.659 | 2.5254 | 2.3713 | 2.189 | 1.9658 | 1.6781 | 1.2727 | 0.57953 | -0.24156 | 0.57953 | 1.2727 | 1.6781 | 1.9658 | 2.189 | 2.3713 | 2.5254 | 2.659 | 2.7768 | 2.8821 | 2.9774 | 3.0644 | 3.1445 | 3.2186 | 3.2876 | 3.3521 | 3.4127 | 3.4699 | 3.524 | 3.5753 | 3.6241 | 3.6706 | 3.715 | 3.7576
2237 |  |  | 2237 | 4.1821 | 4.1401 | 4.0963 | 4.0505 | 4.0025 | 3.9523 | 3.8994 | 3.8438 | 3.785 | 3.7227 | 3.6566 | 3.5861 | 3.5107 | 3.4298 | 3.3425 | 3.2481 | 3.1455 | 3.034 | 2.9126 | 2.7813 | 2.6421 | 2.5013 | 2.3735 | 2.2852 | 2.2652 | 2.3218 | 2.4334 | 2.5702 | 2.7114 | 2.8471 | 2.9736 | 3.0901 | 3.1971 | 3.2955 | 3.3863 | 3.4704 | 3.5485 | 3.6214 | 3.6897 | 3.7539 | 4.1639 | 4.1357 | 4.1068 | 4.077 | 4.0463 | 4.0146 | 3.9819 | 3.9481 | 3.9131 | 3.8768 | 3.8392 | 3.8001 | 3.7594 | 3.717 | 3.6728 | 3.6265 | 3.5779 | 3.5269 | 3.4732 | 3.4164 | 3.3563 | 3.2923 | 3.224 | 3.1507 | 3.0718 | 2.9861 | 2.8926 | 2.7897 | 2.6753 | 2.5467 | 2.4 | 2.2298 | 2.0282 | 1.7842 | 1.4858 | 1.1493 | 0.95656 | 1.1493 | 1.4858 | 1.7842 | 2.0282 | 2.2298 | 2.4 | 2.5467 | 2.6753 | 2.7897 | 2.8926 | 2.9861 | 3.0718 | 3.1507 | 3.224 | 3.2923 | 3.3563 | 3.4164 | 3.4732 | 3.5269 | 3.5779 | 3.6265 | 3.6728 | 3.717 | 4.1631 | 4.1349 | 4.1059 | 4.076 | 4.0453 | 4.0135 | 3.9807 | 3.9468 | 3.9117 | 3.8754 | 3.8376 | 3.7984 | 3.7576 | 3.715 | 3.6706 | 3.6241 | 3.5753 | 3.524 | 3.4699 | 3.4127 | 3.3521 | 3.2876 | 3.2186 | 3.1445 | 3.0644 | 2.9774 | 2.8821 | 2.7768 | 2.659 | 2.5254 | 2.3713 | 2.189 | 1.9658 | 1.6781 | 1.2727 | 0.57953 | -0.24156 | 0.57953 | 1.2727 | 1.6781 | 1.9658 | 2.189 | 2.3713 | 2.5254 | 2.659 | 2.7768 | 2.8821 | 2.9774 | 3.0644 | 3.1445 | 3.2186 | 3.2876 | 3.3521 | 3.4127 | 3.4699 | 3.524 | 3.5753 | 3.6241 | 3.6706 | 3.715
2238 |  |  | 2238 | 4.2087 | 4.1678 | 4.1252 | 4.0807 | 4.0341 | 3.9854 | 3.9343 | 3.8805 | 3.8238 | 3.7639 | 3.7004 | 3.6328 | 3.5606 | 3.4834 | 3.4004 | 3.3107 | 3.2136 | 3.108 | 2.9931 | 2.8683 | 2.7339 | 2.5931 | 2.4545 | 2.3369 | 2.2695 | 2.2767 | 2.3557 | 2.4791 | 2.6192 | 2.7592 | 2.8919 | 3.015 | 3.1281 | 3.232 | 3.3277 | 3.4161 | 3.498 | 3.5742 | 3.6455 | 3.7123 | 4.1912 | 4.1639 | 4.1357 | 4.1068 | 4.077 | 4.0463 | 4.0146 | 3.9819 | 3.9481 | 3.9131 | 3.8768 | 3.8392 | 3.8001 | 3.7594 | 3.717 | 3.6728 | 3.6265 | 3.5779 | 3.5269 | 3.4732 | 3.4164 | 3.3563 | 3.2923 | 3.224 | 3.1507 | 3.0718 | 2.9861 | 2.8926 | 2.7897 | 2.6753 | 2.5467 | 2.4 | 2.2298 | 2.0282 | 1.7842 | 1.4858 | 1.1493 | 0.95656 | 1.1493 | 1.4858 | 1.7842 | 2.0282 | 2.2298 | 2.4 | 2.5467 | 2.6753 | 2.7897 | 2.8926 | 2.9861 | 3.0718 | 3.1507 | 3.224 | 3.2923 | 3.3563 | 3.4164 | 3.4732 | 3.5269 | 3.5779 | 3.6265 | 3.6728 | 4.1905 | 4.1631 | 4.1349 | 4.1059 | 4.076 | 4.0453 | 4.0135 | 3.9807 | 3.9468 | 3.9117 | 3.8754 | 3.8376 | 3.7984 | 3.7576 | 3.715 | 3.6706 | 3.6241 | 3.5753 | 3.524 | 3.4699 | 3.4127 | 3.3521 | 3.2876 | 3.2186 | 3.1445 | 3.0644 | 2.9774 | 2.8821 | 2.7768 | 2.659 | 2.5254 | 2.3713 | 2.189 | 1.9658 | 1.6781 | 1.2727 | 0.57953 | -0.24156 | 0.57953 | 1.2727 | 1.6781 | 1.9658 | 2.189 | 2.3713 | 2.5254 | 2.659 | 2.7768 | 2.8821 | 2.9774 | 3.0644 | 3.1445 | 3.2186 | 3.2876 | 3.3521 | 3.4127 | 3.4699 | 3.524 | 3.5753 | 3.6241 | 3.6706
2239 |  |  | 2239 | 4.2347 | 4.1948 | 4.1533 | 4.11 | 4.0648 | 4.0176 | 3.968 | 3.916 | 3.8613 | 3.8035 | 3.7424 | 3.6775 | 3.6084 | 3.5346 | 3.4554 | 3.3702 | 3.278 | 3.1781 | 3.0694 | 2.9511 | 2.8229 | 2.6857 | 2.5443 | 2.4102 | 2.3064 | 2.263 | 2.297 | 2.3949 | 2.5267 | 2.6681 | 2.8061 | 2.9356 | 3.0551 | 3.165 | 3.266 | 3.359 | 3.4451 | 3.5249 | 3.5994 | 3.6691 | 4.2179 | 4.1912 | 4.1639 | 4.1357 | 4.1068 | 4.077 | 4.0463 | 4.0146 | 3.9819 | 3.9481 | 3.9131 | 3.8768 | 3.8392 | 3.8001 | 3.7594 | 3.717 | 3.6728 | 3.6265 | 3.5779 | 3.5269 | 3.4732 | 3.4164 | 3.3563 | 3.2923 | 3.224 | 3.1507 | 3.0718 | 2.9861 | 2.8926 | 2.7897 | 2.6753 | 2.5467 | 2.4 | 2.2298 | 2.0282 | 1.7842 | 1.4858 | 1.1493 | 0.95656 | 1.1493 | 1.4858 | 1.7842 | 2.0282 | 2.2298 | 2.4 | 2.5467 | 2.6753 | 2.7897 | 2.8926 | 2.9861 | 3.0718 | 3.1507 | 3.224 | 3.2923 | 3.3563 | 3.4164 | 3.4732 | 3.5269 | 3.5779 | 3.6265 | 4.2171 | 4.1905 | 4.1631 | 4.1349 | 4.1059 | 4.076 | 4.0453 | 4.0135 | 3.9807 | 3.9468 | 3.9117 | 3.8754 | 3.8376 | 3.7984 | 3.7576 | 3.715 | 3.6706 | 3.6241 | 3.5753 | 3.524 | 3.4699 | 3.4127 | 3.3521 | 3.2876 | 3.2186 | 3.1445 | 3.0644 | 2.9774 | 2.8821 | 2.7768 | 2.659 | 2.5254 | 2.3713 | 2.189 | 1.9658 | 1.6781 | 1.2727 | 0.57953 | -0.24156 | 0.57953 | 1.2727 | 1.6781 | 1.9658 | 2.189 | 2.3713 | 2.5254 | 2.659 | 2.7768 | 2.8821 | 2.9774 | 3.0644 | 3.1445 | 3.2186 | 3.2876 | 3.3521 | 3.4127 | 3.4699 | 3.524 | 3.5753 | 3.6241
2240 |  |  | 2240 | 4.26 | 4.2211 | 4.1806 | 4.1385 | 4.0946 | 4.0487 | 4.0007 | 3.9504 | 3.8974 | 3.8417 | 3.7828 | 3.7204 | 3.6541 | 3.5834 | 3.5078 | 3.4267 | 3.3392 | 3.2445 | 3.1416 | 3.0297 | 2.9079 | 2.7763 | 2.6369 | 2.4962 | 2.3694 | 2.2831 | 2.266 | 2.3251 | 2.4381 | 2.5753 | 2.7165 | 2.8519 | 2.978 | 3.0942 | 3.2008 | 3.299 | 3.3895 | 3.4733 | 3.5513 | 3.624 | 4.2438 | 4.2179 | 4.1912 | 4.1639 | 4.1357 | 4.1068 | 4.077 | 4.0463 | 4.0146 | 3.9819 | 3.9481 | 3.9131 | 3.8768 | 3.8392 | 3.8001 | 3.7594 | 3.717 | 3.6728 | 3.6265 | 3.5779 | 3.5269 | 3.4732 | 3.4164 | 3.3563 | 3.2923 | 3.224 | 3.1507 | 3.0718 | 2.9861 | 2.8926 | 2.7897 | 2.6753 | 2.5467 | 2.4 | 2.2298 | 2.0282 | 1.7842 | 1.4858 | 1.1493 | 0.95656 | 1.1493 | 1.4858 | 1.7842 | 2.0282 | 2.2298 | 2.4 | 2.5467 | 2.6753 | 2.7897 | 2.8926 | 2.9861 | 3.0718 | 3.1507 | 3.224 | 3.2923 | 3.3563 | 3.4164 | 3.4732 | 3.5269 | 3.5779 | 4.2431 | 4.2171 | 4.1905 | 4.1631 | 4.1349 | 4.1059 | 4.076 | 4.0453 | 4.0135 | 3.9807 | 3.9468 | 3.9117 | 3.8754 | 3.8376 | 3.7984 | 3.7576 | 3.715 | 3.6706 | 3.6241 | 3.5753 | 3.524 | 3.4699 | 3.4127 | 3.3521 | 3.2876 | 3.2186 | 3.1445 | 3.0644 | 2.9774 | 2.8821 | 2.7768 | 2.659 | 2.5254 | 2.3713 | 2.189 | 1.9658 | 1.6781 | 1.2727 | 0.57953 | -0.24156 | 0.57953 | 1.2727 | 1.6781 | 1.9658 | 2.189 | 2.3713 | 2.5254 | 2.659 | 2.7768 | 2.8821 | 2.9774 | 3.0644 | 3.1445 | 3.2186 | 3.2876 | 3.3521 | 3.4127 | 3.4699 | 3.524 | 3.5753
2241 |  |  | 2241 | 4.2846 | 4.2467 | 4.2073 | 4.1663 | 4.1236 | 4.079 | 4.0324 | 3.9836 | 3.9324 | 3.8785 | 3.8217 | 3.7616 | 3.6979 | 3.6302 | 3.5579 | 3.4805 | 3.3972 | 3.3073 | 3.2099 | 3.104 | 2.9887 | 2.8635 | 2.7289 | 2.5879 | 2.4497 | 2.3334 | 2.2683 | 2.2785 | 2.3596 | 2.4841 | 2.6244 | 2.7642 | 2.8966 | 3.0193 | 3.1321 | 3.2357 | 3.3311 | 3.4192 | 3.5009 | 3.5769 | 4.2691 | 4.2438 | 4.2179 | 4.1912 | 4.1639 | 4.1357 | 4.1068 | 4.077 | 4.0463 | 4.0146 | 3.9819 | 3.9481 | 3.9131 | 3.8768 | 3.8392 | 3.8001 | 3.7594 | 3.717 | 3.6728 | 3.6265 | 3.5779 | 3.5269 | 3.4732 | 3.4164 | 3.3563 | 3.2923 | 3.224 | 3.1507 | 3.0718 | 2.9861 | 2.8926 | 2.7897 | 2.6753 | 2.5467 | 2.4 | 2.2298 | 2.0282 | 1.7842 | 1.4858 | 1.1493 | 0.95656 | 1.1493 | 1.4858 | 1.7842 | 2.0282 | 2.2298 | 2.4 | 2.5467 | 2.6753 | 2.7897 | 2.8926 | 2.9861 | 3.0718 | 3.1507 | 3.224 | 3.2923 | 3.3563 | 3.4164 | 3.4732 | 3.5269 | 4.2684 | 4.2431 | 4.2171 | 4.1905 | 4.1631 | 4.1349 | 4.1059 | 4.076 | 4.0453 | 4.0135 | 3.9807 | 3.9468 | 3.9117 | 3.8754 | 3.8376 | 3.7984 | 3.7576 | 3.715 | 3.6706 | 3.6241 | 3.5753 | 3.524 | 3.4699 | 3.4127 | 3.3521 | 3.2876 | 3.2186 | 3.1445 | 3.0644 | 2.9774 | 2.8821 | 2.7768 | 2.659 | 2.5254 | 2.3713 | 2.189 | 1.9658 | 1.6781 | 1.2727 | 0.57953 | -0.24156 | 0.57953 | 1.2727 | 1.6781 | 1.9658 | 2.189 | 2.3713 | 2.5254 | 2.659 | 2.7768 | 2.8821 | 2.9774 | 3.0644 | 3.1445 | 3.2186 | 3.2876 | 3.3521 | 3.4127 | 3.4699 | 3.524
2242 |  |  | 2242 | 4.3087 | 4.2717 | 4.2332 | 4.1933 | 4.1517 | 4.1084 | 4.0631 | 4.0158 | 3.9662 | 3.9141 | 3.8592 | 3.8013 | 3.7401 | 3.675 | 3.6058 | 3.5318 | 3.4524 | 3.3669 | 3.2745 | 3.1743 | 3.0653 | 2.9466 | 2.818 | 2.6806 | 2.5391 | 2.4057 | 2.3035 | 2.2628 | 2.2996 | 2.3993 | 2.5318 | 2.6732 | 2.811 | 2.9402 | 3.0593 | 3.1689 | 3.2695 | 3.3623 | 3.4481 | 3.5278 | 4.2937 | 4.2691 | 4.2438 | 4.2179 | 4.1912 | 4.1639 | 4.1357 | 4.1068 | 4.077 | 4.0463 | 4.0146 | 3.9819 | 3.9481 | 3.9131 | 3.8768 | 3.8392 | 3.8001 | 3.7594 | 3.717 | 3.6728 | 3.6265 | 3.5779 | 3.5269 | 3.4732 | 3.4164 | 3.3563 | 3.2923 | 3.224 | 3.1507 | 3.0718 | 2.9861 | 2.8926 | 2.7897 | 2.6753 | 2.5467 | 2.4 | 2.2298 | 2.0282 | 1.7842 | 1.4858 | 1.1493 | 0.95656 | 1.1493 | 1.4858 | 1.7842 | 2.0282 | 2.2298 | 2.4 | 2.5467 | 2.6753 | 2.7897 | 2.8926 | 2.9861 | 3.0718 | 3.1507 | 3.224 | 3.2923 | 3.3563 | 3.4164 | 3.4732 | 4.2931 | 4.2684 | 4.2431 | 4.2171 | 4.1905 | 4.1631 | 4.1349 | 4.1059 | 4.076 | 4.0453 | 4.0135 | 3.9807 | 3.9468 | 3.9117 | 3.8754 | 3.8376 | 3.7984 | 3.7576 | 3.715 | 3.6706 | 3.6241 | 3.5753 | 3.524 | 3.4699 | 3.4127 | 3.3521 | 3.2876 | 3.2186 | 3.1445 | 3.0644 | 2.9774 | 2.8821 | 2.7768 | 2.659 | 2.5254 | 2.3713 | 2.189 | 1.9658 | 1.6781 | 1.2727 | 0.57953 | -0.24156 | 0.57953 | 1.2727 | 1.6781 | 1.9658 | 2.189 | 2.3713 | 2.5254 | 2.659 | 2.7768 | 2.8821 | 2.9774 | 3.0644 | 3.1445 | 3.2186 | 3.2876 | 3.3521 | 3.4127 | 3.4699
2243 |  |  | 2243 | 4.3323 | 4.2961 | 4.2586 | 4.2196 | 4.1791 | 4.1369 | 4.093 | 4.047 | 3.9989 | 3.9485 | 3.8954 | 3.8396 | 3.7806 | 3.718 | 3.6516 | 3.5808 | 3.505 | 3.4236 | 3.3358 | 3.2408 | 3.1377 | 3.0254 | 2.9033 | 2.7713 | 2.6317 | 2.4912 | 2.3653 | 2.2811 | 2.2669 | 2.3285 | 2.4429 | 2.5805 | 2.7216 | 2.8567 | 2.9825 | 3.0982 | 3.2046 | 3.3024 | 3.3927 | 3.4763 | 4.3178 | 4.2937 | 4.2691 | 4.2438 | 4.2179 | 4.1912 | 4.1639 | 4.1357 | 4.1068 | 4.077 | 4.0463 | 4.0146 | 3.9819 | 3.9481 | 3.9131 | 3.8768 | 3.8392 | 3.8001 | 3.7594 | 3.717 | 3.6728 | 3.6265 | 3.5779 | 3.5269 | 3.4732 | 3.4164 | 3.3563 | 3.2923 | 3.224 | 3.1507 | 3.0718 | 2.9861 | 2.8926 | 2.7897 | 2.6753 | 2.5467 | 2.4 | 2.2298 | 2.0282 | 1.7842 | 1.4858 | 1.1493 | 0.95656 | 1.1493 | 1.4858 | 1.7842 | 2.0282 | 2.2298 | 2.4 | 2.5467 | 2.6753 | 2.7897 | 2.8926 | 2.9861 | 3.0718 | 3.1507 | 3.224 | 3.2923 | 3.3563 | 3.4164 | 4.3172 | 4.2931 | 4.2684 | 4.2431 | 4.2171 | 4.1905 | 4.1631 | 4.1349 | 4.1059 | 4.076 | 4.0453 | 4.0135 | 3.9807 | 3.9468 | 3.9117 | 3.8754 | 3.8376 | 3.7984 | 3.7576 | 3.715 | 3.6706 | 3.6241 | 3.5753 | 3.524 | 3.4699 | 3.4127 | 3.3521 | 3.2876 | 3.2186 | 3.1445 | 3.0644 | 2.9774 | 2.8821 | 2.7768 | 2.659 | 2.5254 | 2.3713 | 2.189 | 1.9658 | 1.6781 | 1.2727 | 0.57953 | -0.24156 | 0.57953 | 1.2727 | 1.6781 | 1.9658 | 2.189 | 2.3713 | 2.5254 | 2.659 | 2.7768 | 2.8821 | 2.9774 | 3.0644 | 3.1445 | 3.2186 | 3.2876 | 3.3521 | 3.4127
2244 |  |  | 2244 | 4.3553 | 4.3199 | 4.2833 | 4.2453 | 4.2058 | 4.1647 | 4.122 | 4.0773 | 4.0306 | 3.9818 | 3.9305 | 3.8765 | 3.8196 | 3.7594 | 3.6955 | 3.6276 | 3.5552 | 3.4775 | 3.394 | 3.3039 | 3.2062 | 3.0999 | 2.9843 | 2.8587 | 2.7238 | 2.5827 | 2.4449 | 2.3299 | 2.2673 | 2.2803 | 2.3636 | 2.4891 | 2.6296 | 2.7693 | 2.9013 | 3.0236 | 3.136 | 3.2393 | 3.3344 | 3.4223 | 4.3413 | 4.3178 | 4.2937 | 4.2691 | 4.2438 | 4.2179 | 4.1912 | 4.1639 | 4.1357 | 4.1068 | 4.077 | 4.0463 | 4.0146 | 3.9819 | 3.9481 | 3.9131 | 3.8768 | 3.8392 | 3.8001 | 3.7594 | 3.717 | 3.6728 | 3.6265 | 3.5779 | 3.5269 | 3.4732 | 3.4164 | 3.3563 | 3.2923 | 3.224 | 3.1507 | 3.0718 | 2.9861 | 2.8926 | 2.7897 | 2.6753 | 2.5467 | 2.4 | 2.2298 | 2.0282 | 1.7842 | 1.4858 | 1.1493 | 0.95656 | 1.1493 | 1.4858 | 1.7842 | 2.0282 | 2.2298 | 2.4 | 2.5467 | 2.6753 | 2.7897 | 2.8926 | 2.9861 | 3.0718 | 3.1507 | 3.224 | 3.2923 | 3.3563 | 4.3407 | 4.3172 | 4.2931 | 4.2684 | 4.2431 | 4.2171 | 4.1905 | 4.1631 | 4.1349 | 4.1059 | 4.076 | 4.0453 | 4.0135 | 3.9807 | 3.9468 | 3.9117 | 3.8754 | 3.8376 | 3.7984 | 3.7576 | 3.715 | 3.6706 | 3.6241 | 3.5753 | 3.524 | 3.4699 | 3.4127 | 3.3521 | 3.2876 | 3.2186 | 3.1445 | 3.0644 | 2.9774 | 2.8821 | 2.7768 | 2.659 | 2.5254 | 2.3713 | 2.189 | 1.9658 | 1.6781 | 1.2727 | 0.57953 | -0.24156 | 0.57953 | 1.2727 | 1.6781 | 1.9658 | 2.189 | 2.3713 | 2.5254 | 2.659 | 2.7768 | 2.8821 | 2.9774 | 3.0644 | 3.1445 | 3.2186 | 3.2876 | 3.3521
2245 |  |  | 2245 | 4.3778 | 4.3432 | 4.3074 | 4.2703 | 4.2318 | 4.1918 | 4.1502 | 4.1067 | 4.0614 | 4.014 | 3.9643 | 3.9121 | 3.8572 | 3.7991 | 3.7377 | 3.6726 | 3.6031 | 3.5289 | 3.4494 | 3.3636 | 3.271 | 3.1705 | 3.0611 | 2.9421 | 2.8131 | 2.6754 | 2.534 | 2.4012 | 2.3008 | 2.2628 | 2.3024 | 2.4038 | 2.537 | 2.6784 | 2.8159 | 2.9447 | 3.0635 | 3.1727 | 3.2731 | 3.3656 | 4.3643 | 4.3413 | 4.3178 | 4.2937 | 4.2691 | 4.2438 | 4.2179 | 4.1912 | 4.1639 | 4.1357 | 4.1068 | 4.077 | 4.0463 | 4.0146 | 3.9819 | 3.9481 | 3.9131 | 3.8768 | 3.8392 | 3.8001 | 3.7594 | 3.717 | 3.6728 | 3.6265 | 3.5779 | 3.5269 | 3.4732 | 3.4164 | 3.3563 | 3.2923 | 3.224 | 3.1507 | 3.0718 | 2.9861 | 2.8926 | 2.7897 | 2.6753 | 2.5467 | 2.4 | 2.2298 | 2.0282 | 1.7842 | 1.4858 | 1.1493 | 0.95656 | 1.1493 | 1.4858 | 1.7842 | 2.0282 | 2.2298 | 2.4 | 2.5467 | 2.6753 | 2.7897 | 2.8926 | 2.9861 | 3.0718 | 3.1507 | 3.224 | 3.2923 | 4.3637 | 4.3407 | 4.3172 | 4.2931 | 4.2684 | 4.2431 | 4.2171 | 4.1905 | 4.1631 | 4.1349 | 4.1059 | 4.076 | 4.0453 | 4.0135 | 3.9807 | 3.9468 | 3.9117 | 3.8754 | 3.8376 | 3.7984 | 3.7576 | 3.715 | 3.6706 | 3.6241 | 3.5753 | 3.524 | 3.4699 | 3.4127 | 3.3521 | 3.2876 | 3.2186 | 3.1445 | 3.0644 | 2.9774 | 2.8821 | 2.7768 | 2.659 | 2.5254 | 2.3713 | 2.189 | 1.9658 | 1.6781 | 1.2727 | 0.57953 | -0.24156 | 0.57953 | 1.2727 | 1.6781 | 1.9658 | 2.189 | 2.3713 | 2.5254 | 2.659 | 2.7768 | 2.8821 | 2.9774 | 3.0644 | 3.1445 | 3.2186 | 3.2876
2246 |  |  | 2246 | 4.3998 | 4.366 | 4.331 | 4.2947 | 4.2572 | 4.2182 | 4.1776 | 4.1354 | 4.0913 | 4.0453 | 3.9971 | 3.9466 | 3.8934 | 3.8375 | 3.7783 | 3.7157 | 3.6491 | 3.5781 | 3.5021 | 3.4205 | 3.3325 | 3.2372 | 3.1337 | 3.0211 | 2.8986 | 2.7663 | 2.6265 | 2.4862 | 2.3613 | 2.2792 | 2.2679 | 2.3319 | 2.4477 | 2.5857 | 2.7267 | 2.8615 | 2.9869 | 3.1023 | 3.2083 | 3.3059 | 4.3867 | 4.3643 | 4.3413 | 4.3178 | 4.2937 | 4.2691 | 4.2438 | 4.2179 | 4.1912 | 4.1639 | 4.1357 | 4.1068 | 4.077 | 4.0463 | 4.0146 | 3.9819 | 3.9481 | 3.9131 | 3.8768 | 3.8392 | 3.8001 | 3.7594 | 3.717 | 3.6728 | 3.6265 | 3.5779 | 3.5269 | 3.4732 | 3.4164 | 3.3563 | 3.2923 | 3.224 | 3.1507 | 3.0718 | 2.9861 | 2.8926 | 2.7897 | 2.6753 | 2.5467 | 2.4 | 2.2298 | 2.0282 | 1.7842 | 1.4858 | 1.1493 | 0.95656 | 1.1493 | 1.4858 | 1.7842 | 2.0282 | 2.2298 | 2.4 | 2.5467 | 2.6753 | 2.7897 | 2.8926 | 2.9861 | 3.0718 | 3.1507 | 3.224 | 4.3862 | 4.3637 | 4.3407 | 4.3172 | 4.2931 | 4.2684 | 4.2431 | 4.2171 | 4.1905 | 4.1631 | 4.1349 | 4.1059 | 4.076 | 4.0453 | 4.0135 | 3.9807 | 3.9468 | 3.9117 | 3.8754 | 3.8376 | 3.7984 | 3.7576 | 3.715 | 3.6706 | 3.6241 | 3.5753 | 3.524 | 3.4699 | 3.4127 | 3.3521 | 3.2876 | 3.2186 | 3.1445 | 3.0644 | 2.9774 | 2.8821 | 2.7768 | 2.659 | 2.5254 | 2.3713 | 2.189 | 1.9658 | 1.6781 | 1.2727 | 0.57953 | -0.24156 | 0.57953 | 1.2727 | 1.6781 | 1.9658 | 2.189 | 2.3713 | 2.5254 | 2.659 | 2.7768 | 2.8821 | 2.9774 | 3.0644 | 3.1445 | 3.2186
2247 |  |  | 2247 | 4.4213 | 4.3882 | 4.354 | 4.3186 | 4.2819 | 4.2439 | 4.2043 | 4.1632 | 4.1204 | 4.0756 | 4.0289 | 3.9799 | 3.9285 | 3.8744 | 3.8174 | 3.7571 | 3.6931 | 3.6251 | 3.5524 | 3.4746 | 3.3908 | 3.3004 | 3.2024 | 3.0959 | 2.9799 | 2.8539 | 2.7187 | 2.5775 | 2.4401 | 2.3265 | 2.2664 | 2.2823 | 2.3677 | 2.4941 | 2.6348 | 2.7743 | 2.906 | 3.0279 | 3.14 | 3.2429 | 4.4087 | 4.3867 | 4.3643 | 4.3413 | 4.3178 | 4.2937 | 4.2691 | 4.2438 | 4.2179 | 4.1912 | 4.1639 | 4.1357 | 4.1068 | 4.077 | 4.0463 | 4.0146 | 3.9819 | 3.9481 | 3.9131 | 3.8768 | 3.8392 | 3.8001 | 3.7594 | 3.717 | 3.6728 | 3.6265 | 3.5779 | 3.5269 | 3.4732 | 3.4164 | 3.3563 | 3.2923 | 3.224 | 3.1507 | 3.0718 | 2.9861 | 2.8926 | 2.7897 | 2.6753 | 2.5467 | 2.4 | 2.2298 | 2.0282 | 1.7842 | 1.4858 | 1.1493 | 0.95656 | 1.1493 | 1.4858 | 1.7842 | 2.0282 | 2.2298 | 2.4 | 2.5467 | 2.6753 | 2.7897 | 2.8926 | 2.9861 | 3.0718 | 3.1507 | 4.4082 | 4.3862 | 4.3637 | 4.3407 | 4.3172 | 4.2931 | 4.2684 | 4.2431 | 4.2171 | 4.1905 | 4.1631 | 4.1349 | 4.1059 | 4.076 | 4.0453 | 4.0135 | 3.9807 | 3.9468 | 3.9117 | 3.8754 | 3.8376 | 3.7984 | 3.7576 | 3.715 | 3.6706 | 3.6241 | 3.5753 | 3.524 | 3.4699 | 3.4127 | 3.3521 | 3.2876 | 3.2186 | 3.1445 | 3.0644 | 2.9774 | 2.8821 | 2.7768 | 2.659 | 2.5254 | 2.3713 | 2.189 | 1.9658 | 1.6781 | 1.2727 | 0.57953 | -0.24156 | 0.57953 | 1.2727 | 1.6781 | 1.9658 | 2.189 | 2.3713 | 2.5254 | 2.659 | 2.7768 | 2.8821 | 2.9774 | 3.0644 | 3.1445
2248 |  |  | 2248 | 4.4424 | 4.41 | 4.3765 | 4.3419 | 4.3061 | 4.2689 | 4.2304 | 4.1903 | 4.1486 | 4.1051 | 4.0597 | 4.0122 | 3.9624 | 3.9101 | 3.8551 | 3.7969 | 3.7354 | 3.6701 | 3.6005 | 3.5261 | 3.4463 | 3.3604 | 3.2674 | 3.1666 | 3.0569 | 2.9375 | 2.8082 | 2.6702 | 2.5288 | 2.3968 | 2.2981 | 2.2629 | 2.3052 | 2.4083 | 2.5421 | 2.6836 | 2.8208 | 2.9492 | 3.0677 | 3.1765 | 4.4302 | 4.4087 | 4.3867 | 4.3643 | 4.3413 | 4.3178 | 4.2937 | 4.2691 | 4.2438 | 4.2179 | 4.1912 | 4.1639 | 4.1357 | 4.1068 | 4.077 | 4.0463 | 4.0146 | 3.9819 | 3.9481 | 3.9131 | 3.8768 | 3.8392 | 3.8001 | 3.7594 | 3.717 | 3.6728 | 3.6265 | 3.5779 | 3.5269 | 3.4732 | 3.4164 | 3.3563 | 3.2923 | 3.224 | 3.1507 | 3.0718 | 2.9861 | 2.8926 | 2.7897 | 2.6753 | 2.5467 | 2.4 | 2.2298 | 2.0282 | 1.7842 | 1.4858 | 1.1493 | 0.95656 | 1.1493 | 1.4858 | 1.7842 | 2.0282 | 2.2298 | 2.4 | 2.5467 | 2.6753 | 2.7897 | 2.8926 | 2.9861 | 3.0718 | 4.4297 | 4.4082 | 4.3862 | 4.3637 | 4.3407 | 4.3172 | 4.2931 | 4.2684 | 4.2431 | 4.2171 | 4.1905 | 4.1631 | 4.1349 | 4.1059 | 4.076 | 4.0453 | 4.0135 | 3.9807 | 3.9468 | 3.9117 | 3.8754 | 3.8376 | 3.7984 | 3.7576 | 3.715 | 3.6706 | 3.6241 | 3.5753 | 3.524 | 3.4699 | 3.4127 | 3.3521 | 3.2876 | 3.2186 | 3.1445 | 3.0644 | 2.9774 | 2.8821 | 2.7768 | 2.659 | 2.5254 | 2.3713 | 2.189 | 1.9658 | 1.6781 | 1.2727 | 0.57953 | -0.24156 | 0.57953 | 1.2727 | 1.6781 | 1.9658 | 2.189 | 2.3713 | 2.5254 | 2.659 | 2.7768 | 2.8821 | 2.9774 | 3.0644
2249 |  |  | 2249 | 4.4631 | 4.4313 | 4.3986 | 4.3647 | 4.3297 | 4.2934 | 4.2558 | 4.2167 | 4.1761 | 4.1338 | 4.0897 | 4.0436 | 3.9953 | 3.9447 | 3.8914 | 3.8354 | 3.7761 | 3.7133 | 3.6465 | 3.5754 | 3.4992 | 3.4174 | 3.3291 | 3.2335 | 3.1297 | 3.0168 | 2.8939 | 2.7613 | 2.6213 | 2.4812 | 2.3573 | 2.2774 | 2.269 | 2.3354 | 2.4525 | 2.5909 | 2.7318 | 2.8663 | 2.9913 | 3.1064 | 4.4512 | 4.4302 | 4.4087 | 4.3867 | 4.3643 | 4.3413 | 4.3178 | 4.2937 | 4.2691 | 4.2438 | 4.2179 | 4.1912 | 4.1639 | 4.1357 | 4.1068 | 4.077 | 4.0463 | 4.0146 | 3.9819 | 3.9481 | 3.9131 | 3.8768 | 3.8392 | 3.8001 | 3.7594 | 3.717 | 3.6728 | 3.6265 | 3.5779 | 3.5269 | 3.4732 | 3.4164 | 3.3563 | 3.2923 | 3.224 | 3.1507 | 3.0718 | 2.9861 | 2.8926 | 2.7897 | 2.6753 | 2.5467 | 2.4 | 2.2298 | 2.0282 | 1.7842 | 1.4858 | 1.1493 | 0.95656 | 1.1493 | 1.4858 | 1.7842 | 2.0282 | 2.2298 | 2.4 | 2.5467 | 2.6753 | 2.7897 | 2.8926 | 2.9861 | 4.4507 | 4.4297 | 4.4082 | 4.3862 | 4.3637 | 4.3407 | 4.3172 | 4.2931 | 4.2684 | 4.2431 | 4.2171 | 4.1905 | 4.1631 | 4.1349 | 4.1059 | 4.076 | 4.0453 | 4.0135 | 3.9807 | 3.9468 | 3.9117 | 3.8754 | 3.8376 | 3.7984 | 3.7576 | 3.715 | 3.6706 | 3.6241 | 3.5753 | 3.524 | 3.4699 | 3.4127 | 3.3521 | 3.2876 | 3.2186 | 3.1445 | 3.0644 | 2.9774 | 2.8821 | 2.7768 | 2.659 | 2.5254 | 2.3713 | 2.189 | 1.9658 | 1.6781 | 1.2727 | 0.57953 | -0.24156 | 0.57953 | 1.2727 | 1.6781 | 1.9658 | 2.189 | 2.3713 | 2.5254 | 2.659 | 2.7768 | 2.8821 | 2.9774
2250 |  |  | 2250 | 4.4833 | 4.4522 | 4.4201 | 4.387 | 4.3527 | 4.3173 | 4.2805 | 4.2424 | 4.2028 | 4.1617 | 4.1187 | 4.074 | 4.0271 | 3.9781 | 3.9266 | 3.8724 | 3.8153 | 3.7548 | 3.6907 | 3.6225 | 3.5496 | 3.4716 | 3.3876 | 3.2969 | 3.1987 | 3.0918 | 2.9754 | 2.8491 | 2.7135 | 2.5723 | 2.4353 | 2.3231 | 2.2656 | 2.2843 | 2.3718 | 2.4991 | 2.64 | 2.7793 | 2.9106 | 3.0322 | 4.4718 | 4.4512 | 4.4302 | 4.4087 | 4.3867 | 4.3643 | 4.3413 | 4.3178 | 4.2937 | 4.2691 | 4.2438 | 4.2179 | 4.1912 | 4.1639 | 4.1357 | 4.1068 | 4.077 | 4.0463 | 4.0146 | 3.9819 | 3.9481 | 3.9131 | 3.8768 | 3.8392 | 3.8001 | 3.7594 | 3.717 | 3.6728 | 3.6265 | 3.5779 | 3.5269 | 3.4732 | 3.4164 | 3.3563 | 3.2923 | 3.224 | 3.1507 | 3.0718 | 2.9861 | 2.8926 | 2.7897 | 2.6753 | 2.5467 | 2.4 | 2.2298 | 2.0282 | 1.7842 | 1.4858 | 1.1493 | 0.95656 | 1.1493 | 1.4858 | 1.7842 | 2.0282 | 2.2298 | 2.4 | 2.5467 | 2.6753 | 2.7897 | 2.8926 | 4.4714 | 4.4507 | 4.4297 | 4.4082 | 4.3862 | 4.3637 | 4.3407 | 4.3172 | 4.2931 | 4.2684 | 4.2431 | 4.2171 | 4.1905 | 4.1631 | 4.1349 | 4.1059 | 4.076 | 4.0453 | 4.0135 | 3.9807 | 3.9468 | 3.9117 | 3.8754 | 3.8376 | 3.7984 | 3.7576 | 3.715 | 3.6706 | 3.6241 | 3.5753 | 3.524 | 3.4699 | 3.4127 | 3.3521 | 3.2876 | 3.2186 | 3.1445 | 3.0644 | 2.9774 | 2.8821 | 2.7768 | 2.659 | 2.5254 | 2.3713 | 2.189 | 1.9658 | 1.6781 | 1.2727 | 0.57953 | -0.24156 | 0.57953 | 1.2727 | 1.6781 | 1.9658 | 2.189 | 2.3713 | 2.5254 | 2.659 | 2.7768 | 2.8821
2251 |  |  | 2251 | 4.5032 | 4.4727 | 4.4412 | 4.4088 | 4.3753 | 4.3406 | 4.3047 | 4.2675 | 4.2289 | 4.1888 | 4.147 | 4.1035 | 4.058 | 4.0104 | 3.9606 | 3.9082 | 3.853 | 3.7948 | 3.7331 | 3.6676 | 3.5979 | 3.5233 | 3.4433 | 3.3571 | 3.2639 | 3.1627 | 3.0527 | 2.9329 | 2.8032 | 2.6651 | 2.5237 | 2.3924 | 2.2955 | 2.2631 | 2.3081 | 2.4129 | 2.5473 | 2.6887 | 2.8257 | 2.9538 | 4.492 | 4.4718 | 4.4512 | 4.4302 | 4.4087 | 4.3867 | 4.3643 | 4.3413 | 4.3178 | 4.2937 | 4.2691 | 4.2438 | 4.2179 | 4.1912 | 4.1639 | 4.1357 | 4.1068 | 4.077 | 4.0463 | 4.0146 | 3.9819 | 3.9481 | 3.9131 | 3.8768 | 3.8392 | 3.8001 | 3.7594 | 3.717 | 3.6728 | 3.6265 | 3.5779 | 3.5269 | 3.4732 | 3.4164 | 3.3563 | 3.2923 | 3.224 | 3.1507 | 3.0718 | 2.9861 | 2.8926 | 2.7897 | 2.6753 | 2.5467 | 2.4 | 2.2298 | 2.0282 | 1.7842 | 1.4858 | 1.1493 | 0.95656 | 1.1493 | 1.4858 | 1.7842 | 2.0282 | 2.2298 | 2.4 | 2.5467 | 2.6753 | 2.7897 | 4.4916 | 4.4714 | 4.4507 | 4.4297 | 4.4082 | 4.3862 | 4.3637 | 4.3407 | 4.3172 | 4.2931 | 4.2684 | 4.2431 | 4.2171 | 4.1905 | 4.1631 | 4.1349 | 4.1059 | 4.076 | 4.0453 | 4.0135 | 3.9807 | 3.9468 | 3.9117 | 3.8754 | 3.8376 | 3.7984 | 3.7576 | 3.715 | 3.6706 | 3.6241 | 3.5753 | 3.524 | 3.4699 | 3.4127 | 3.3521 | 3.2876 | 3.2186 | 3.1445 | 3.0644 | 2.9774 | 2.8821 | 2.7768 | 2.659 | 2.5254 | 2.3713 | 2.189 | 1.9658 | 1.6781 | 1.2727 | 0.57953 | -0.24156 | 0.57953 | 1.2727 | 1.6781 | 1.9658 | 2.189 | 2.3713 | 2.5254 | 2.659 | 2.7768
2252 |  |  | 2252 | 4.5226 | 4.4927 | 4.4619 | 4.4301 | 4.3973 | 4.3634 | 4.3284 | 4.292 | 4.2544 | 4.2152 | 4.1746 | 4.1322 | 4.088 | 4.0418 | 3.9935 | 3.9428 | 3.8894 | 3.8332 | 3.7738 | 3.7109 | 3.644 | 3.5727 | 3.4963 | 3.4142 | 3.3257 | 3.2299 | 3.1258 | 3.0124 | 2.8892 | 2.7563 | 2.6161 | 2.4762 | 2.3534 | 2.2757 | 2.2702 | 2.339 | 2.4574 | 2.5962 | 2.7369 | 2.8711 | 4.5118 | 4.492 | 4.4718 | 4.4512 | 4.4302 | 4.4087 | 4.3867 | 4.3643 | 4.3413 | 4.3178 | 4.2937 | 4.2691 | 4.2438 | 4.2179 | 4.1912 | 4.1639 | 4.1357 | 4.1068 | 4.077 | 4.0463 | 4.0146 | 3.9819 | 3.9481 | 3.9131 | 3.8768 | 3.8392 | 3.8001 | 3.7594 | 3.717 | 3.6728 | 3.6265 | 3.5779 | 3.5269 | 3.4732 | 3.4164 | 3.3563 | 3.2923 | 3.224 | 3.1507 | 3.0718 | 2.9861 | 2.8926 | 2.7897 | 2.6753 | 2.5467 | 2.4 | 2.2298 | 2.0282 | 1.7842 | 1.4858 | 1.1493 | 0.95656 | 1.1493 | 1.4858 | 1.7842 | 2.0282 | 2.2298 | 2.4 | 2.5467 | 2.6753 | 4.5114 | 4.4916 | 4.4714 | 4.4507 | 4.4297 | 4.4082 | 4.3862 | 4.3637 | 4.3407 | 4.3172 | 4.2931 | 4.2684 | 4.2431 | 4.2171 | 4.1905 | 4.1631 | 4.1349 | 4.1059 | 4.076 | 4.0453 | 4.0135 | 3.9807 | 3.9468 | 3.9117 | 3.8754 | 3.8376 | 3.7984 | 3.7576 | 3.715 | 3.6706 | 3.6241 | 3.5753 | 3.524 | 3.4699 | 3.4127 | 3.3521 | 3.2876 | 3.2186 | 3.1445 | 3.0644 | 2.9774 | 2.8821 | 2.7768 | 2.659 | 2.5254 | 2.3713 | 2.189 | 1.9658 | 1.6781 | 1.2727 | 0.57953 | -0.24156 | 0.57953 | 1.2727 | 1.6781 | 1.9658 | 2.189 | 2.3713 | 2.5254 | 2.659
2253 |  |  | 2253 | 4.5417 | 4.5124 | 4.4822 | 4.4511 | 4.4189 | 4.3857 | 4.3514 | 4.3159 | 4.2792 | 4.241 | 4.2014 | 4.1601 | 4.1171 | 4.0723 | 4.0254 | 3.9762 | 3.9246 | 3.8704 | 3.8131 | 3.7525 | 3.6883 | 3.6199 | 3.5469 | 3.4686 | 3.3844 | 3.2935 | 3.1949 | 3.0877 | 2.971 | 2.8443 | 2.7084 | 2.5671 | 2.4306 | 2.3199 | 2.2648 | 2.2865 | 2.376 | 2.5042 | 2.6452 | 2.7842 | 4.5312 | 4.5118 | 4.492 | 4.4718 | 4.4512 | 4.4302 | 4.4087 | 4.3867 | 4.3643 | 4.3413 | 4.3178 | 4.2937 | 4.2691 | 4.2438 | 4.2179 | 4.1912 | 4.1639 | 4.1357 | 4.1068 | 4.077 | 4.0463 | 4.0146 | 3.9819 | 3.9481 | 3.9131 | 3.8768 | 3.8392 | 3.8001 | 3.7594 | 3.717 | 3.6728 | 3.6265 | 3.5779 | 3.5269 | 3.4732 | 3.4164 | 3.3563 | 3.2923 | 3.224 | 3.1507 | 3.0718 | 2.9861 | 2.8926 | 2.7897 | 2.6753 | 2.5467 | 2.4 | 2.2298 | 2.0282 | 1.7842 | 1.4858 | 1.1493 | 0.95656 | 1.1493 | 1.4858 | 1.7842 | 2.0282 | 2.2298 | 2.4 | 2.5467 | 4.5308 | 4.5114 | 4.4916 | 4.4714 | 4.4507 | 4.4297 | 4.4082 | 4.3862 | 4.3637 | 4.3407 | 4.3172 | 4.2931 | 4.2684 | 4.2431 | 4.2171 | 4.1905 | 4.1631 | 4.1349 | 4.1059 | 4.076 | 4.0453 | 4.0135 | 3.9807 | 3.9468 | 3.9117 | 3.8754 | 3.8376 | 3.7984 | 3.7576 | 3.715 | 3.6706 | 3.6241 | 3.5753 | 3.524 | 3.4699 | 3.4127 | 3.3521 | 3.2876 | 3.2186 | 3.1445 | 3.0644 | 2.9774 | 2.8821 | 2.7768 | 2.659 | 2.5254 | 2.3713 | 2.189 | 1.9658 | 1.6781 | 1.2727 | 0.57953 | -0.24156 | 0.57953 | 1.2727 | 1.6781 | 1.9658 | 2.189 | 2.3713 | 2.5254
2254 |  |  | 2254 | 4.5605 | 4.5317 | 4.5021 | 4.4715 | 4.4401 | 4.4076 | 4.374 | 4.3393 | 4.3034 | 4.2661 | 4.2275 | 4.1873 | 4.1455 | 4.1019 | 4.0563 | 4.0087 | 3.9587 | 3.9062 | 3.8509 | 3.7926 | 3.7308 | 3.6651 | 3.5952 | 3.5205 | 3.4402 | 3.3538 | 3.2603 | 3.1589 | 3.0485 | 2.9283 | 2.7983 | 2.6599 | 2.5186 | 2.388 | 2.293 | 2.2634 | 2.311 | 2.4174 | 2.5524 | 2.6939 | 4.5502 | 4.5312 | 4.5118 | 4.492 | 4.4718 | 4.4512 | 4.4302 | 4.4087 | 4.3867 | 4.3643 | 4.3413 | 4.3178 | 4.2937 | 4.2691 | 4.2438 | 4.2179 | 4.1912 | 4.1639 | 4.1357 | 4.1068 | 4.077 | 4.0463 | 4.0146 | 3.9819 | 3.9481 | 3.9131 | 3.8768 | 3.8392 | 3.8001 | 3.7594 | 3.717 | 3.6728 | 3.6265 | 3.5779 | 3.5269 | 3.4732 | 3.4164 | 3.3563 | 3.2923 | 3.224 | 3.1507 | 3.0718 | 2.9861 | 2.8926 | 2.7897 | 2.6753 | 2.5467 | 2.4 | 2.2298 | 2.0282 | 1.7842 | 1.4858 | 1.1493 | 0.95656 | 1.1493 | 1.4858 | 1.7842 | 2.0282 | 2.2298 | 2.4 | 4.5498 | 4.5308 | 4.5114 | 4.4916 | 4.4714 | 4.4507 | 4.4297 | 4.4082 | 4.3862 | 4.3637 | 4.3407 | 4.3172 | 4.2931 | 4.2684 | 4.2431 | 4.2171 | 4.1905 | 4.1631 | 4.1349 | 4.1059 | 4.076 | 4.0453 | 4.0135 | 3.9807 | 3.9468 | 3.9117 | 3.8754 | 3.8376 | 3.7984 | 3.7576 | 3.715 | 3.6706 | 3.6241 | 3.5753 | 3.524 | 3.4699 | 3.4127 | 3.3521 | 3.2876 | 3.2186 | 3.1445 | 3.0644 | 2.9774 | 2.8821 | 2.7768 | 2.659 | 2.5254 | 2.3713 | 2.189 | 1.9658 | 1.6781 | 1.2727 | 0.57953 | -0.24156 | 0.57953 | 1.2727 | 1.6781 | 1.9658 | 2.189 | 2.3713
2255 |  |  | 2255 | 4.5789 | 4.5506 | 4.5216 | 4.4916 | 4.4608 | 4.429 | 4.3961 | 4.3622 | 4.327 | 4.2907 | 4.2529 | 4.2138 | 4.173 | 4.1306 | 4.0863 | 4.0401 | 3.9917 | 3.9409 | 3.8874 | 3.8311 | 3.7716 | 3.7085 | 3.6415 | 3.57 | 3.4934 | 3.4111 | 3.3223 | 3.2262 | 3.1218 | 3.0081 | 2.8845 | 2.7512 | 2.6109 | 2.4713 | 2.3496 | 2.2742 | 2.2715 | 2.3427 | 2.4622 | 2.6014 | 4.5689 | 4.5502 | 4.5312 | 4.5118 | 4.492 | 4.4718 | 4.4512 | 4.4302 | 4.4087 | 4.3867 | 4.3643 | 4.3413 | 4.3178 | 4.2937 | 4.2691 | 4.2438 | 4.2179 | 4.1912 | 4.1639 | 4.1357 | 4.1068 | 4.077 | 4.0463 | 4.0146 | 3.9819 | 3.9481 | 3.9131 | 3.8768 | 3.8392 | 3.8001 | 3.7594 | 3.717 | 3.6728 | 3.6265 | 3.5779 | 3.5269 | 3.4732 | 3.4164 | 3.3563 | 3.2923 | 3.224 | 3.1507 | 3.0718 | 2.9861 | 2.8926 | 2.7897 | 2.6753 | 2.5467 | 2.4 | 2.2298 | 2.0282 | 1.7842 | 1.4858 | 1.1493 | 0.95656 | 1.1493 | 1.4858 | 1.7842 | 2.0282 | 2.2298 | 4.5685 | 4.5498 | 4.5308 | 4.5114 | 4.4916 | 4.4714 | 4.4507 | 4.4297 | 4.4082 | 4.3862 | 4.3637 | 4.3407 | 4.3172 | 4.2931 | 4.2684 | 4.2431 | 4.2171 | 4.1905 | 4.1631 | 4.1349 | 4.1059 | 4.076 | 4.0453 | 4.0135 | 3.9807 | 3.9468 | 3.9117 | 3.8754 | 3.8376 | 3.7984 | 3.7576 | 3.715 | 3.6706 | 3.6241 | 3.5753 | 3.524 | 3.4699 | 3.4127 | 3.3521 | 3.2876 | 3.2186 | 3.1445 | 3.0644 | 2.9774 | 2.8821 | 2.7768 | 2.659 | 2.5254 | 2.3713 | 2.189 | 1.9658 | 1.6781 | 1.2727 | 0.57953 | -0.24156 | 0.57953 | 1.2727 | 1.6781 | 1.9658 | 2.189
2256 |  |  | 2256 | 4.597 | 4.5692 | 4.5407 | 4.5113 | 4.4811 | 4.4499 | 4.4177 | 4.3845 | 4.3502 | 4.3146 | 4.2778 | 4.2396 | 4.1999 | 4.1586 | 4.1155 | 4.0706 | 4.0236 | 3.9744 | 3.9227 | 3.8683 | 3.8109 | 3.7502 | 3.6858 | 3.6173 | 3.5441 | 3.4656 | 3.3812 | 3.29 | 3.1911 | 3.0836 | 2.9665 | 2.8395 | 2.7033 | 2.5619 | 2.4259 | 2.3167 | 2.2642 | 2.2887 | 2.3802 | 2.5093 | 4.5872 | 4.5689 | 4.5502 | 4.5312 | 4.5118 | 4.492 | 4.4718 | 4.4512 | 4.4302 | 4.4087 | 4.3867 | 4.3643 | 4.3413 | 4.3178 | 4.2937 | 4.2691 | 4.2438 | 4.2179 | 4.1912 | 4.1639 | 4.1357 | 4.1068 | 4.077 | 4.0463 | 4.0146 | 3.9819 | 3.9481 | 3.9131 | 3.8768 | 3.8392 | 3.8001 | 3.7594 | 3.717 | 3.6728 | 3.6265 | 3.5779 | 3.5269 | 3.4732 | 3.4164 | 3.3563 | 3.2923 | 3.224 | 3.1507 | 3.0718 | 2.9861 | 2.8926 | 2.7897 | 2.6753 | 2.5467 | 2.4 | 2.2298 | 2.0282 | 1.7842 | 1.4858 | 1.1493 | 0.95656 | 1.1493 | 1.4858 | 1.7842 | 2.0282 | 4.5869 | 4.5685 | 4.5498 | 4.5308 | 4.5114 | 4.4916 | 4.4714 | 4.4507 | 4.4297 | 4.4082 | 4.3862 | 4.3637 | 4.3407 | 4.3172 | 4.2931 | 4.2684 | 4.2431 | 4.2171 | 4.1905 | 4.1631 | 4.1349 | 4.1059 | 4.076 | 4.0453 | 4.0135 | 3.9807 | 3.9468 | 3.9117 | 3.8754 | 3.8376 | 3.7984 | 3.7576 | 3.715 | 3.6706 | 3.6241 | 3.5753 | 3.524 | 3.4699 | 3.4127 | 3.3521 | 3.2876 | 3.2186 | 3.1445 | 3.0644 | 2.9774 | 2.8821 | 2.7768 | 2.659 | 2.5254 | 2.3713 | 2.189 | 1.9658 | 1.6781 | 1.2727 | 0.57953 | -0.24156 | 0.57953 | 1.2727 | 1.6781 | 1.9658
2257 |  |  | 2257 | 4.6147 | 4.5875 | 4.5594 | 4.5306 | 4.501 | 4.4704 | 4.4389 | 4.4064 | 4.3728 | 4.338 | 4.302 | 4.2647 | 4.226 | 4.1858 | 4.1439 | 4.1002 | 4.0546 | 4.0069 | 3.9568 | 3.9042 | 3.8488 | 3.7903 | 3.7284 | 3.6626 | 3.5926 | 3.5176 | 3.4372 | 3.3505 | 3.2568 | 3.155 | 3.0442 | 2.9237 | 2.7933 | 2.6547 | 2.5135 | 2.3837 | 2.2906 | 2.2638 | 2.3141 | 2.4221 | 4.6052 | 4.5872 | 4.5689 | 4.5502 | 4.5312 | 4.5118 | 4.492 | 4.4718 | 4.4512 | 4.4302 | 4.4087 | 4.3867 | 4.3643 | 4.3413 | 4.3178 | 4.2937 | 4.2691 | 4.2438 | 4.2179 | 4.1912 | 4.1639 | 4.1357 | 4.1068 | 4.077 | 4.0463 | 4.0146 | 3.9819 | 3.9481 | 3.9131 | 3.8768 | 3.8392 | 3.8001 | 3.7594 | 3.717 | 3.6728 | 3.6265 | 3.5779 | 3.5269 | 3.4732 | 3.4164 | 3.3563 | 3.2923 | 3.224 | 3.1507 | 3.0718 | 2.9861 | 2.8926 | 2.7897 | 2.6753 | 2.5467 | 2.4 | 2.2298 | 2.0282 | 1.7842 | 1.4858 | 1.1493 | 0.95656 | 1.1493 | 1.4858 | 1.7842 | 4.6049 | 4.5869 | 4.5685 | 4.5498 | 4.5308 | 4.5114 | 4.4916 | 4.4714 | 4.4507 | 4.4297 | 4.4082 | 4.3862 | 4.3637 | 4.3407 | 4.3172 | 4.2931 | 4.2684 | 4.2431 | 4.2171 | 4.1905 | 4.1631 | 4.1349 | 4.1059 | 4.076 | 4.0453 | 4.0135 | 3.9807 | 3.9468 | 3.9117 | 3.8754 | 3.8376 | 3.7984 | 3.7576 | 3.715 | 3.6706 | 3.6241 | 3.5753 | 3.524 | 3.4699 | 3.4127 | 3.3521 | 3.2876 | 3.2186 | 3.1445 | 3.0644 | 2.9774 | 2.8821 | 2.7768 | 2.659 | 2.5254 | 2.3713 | 2.189 | 1.9658 | 1.6781 | 1.2727 | 0.57953 | -0.24156 | 0.57953 | 1.2727 | 1.6781
2258 |  |  | 2258 | 4.6322 | 4.6054 | 4.5779 | 4.5496 | 4.5205 | 4.4905 | 4.4596 | 4.4278 | 4.3949 | 4.3609 | 4.3257 | 4.2893 | 4.2515 | 4.2123 | 4.1715 | 4.129 | 4.0847 | 4.0384 | 3.9898 | 3.9389 | 3.8854 | 3.829 | 3.7694 | 3.7061 | 3.6389 | 3.5672 | 3.4905 | 3.408 | 3.319 | 3.2225 | 3.1178 | 3.0037 | 2.8798 | 2.7462 | 2.6057 | 2.4663 | 2.3458 | 2.2727 | 2.2729 | 2.3464 | 4.6229 | 4.6052 | 4.5872 | 4.5689 | 4.5502 | 4.5312 | 4.5118 | 4.492 | 4.4718 | 4.4512 | 4.4302 | 4.4087 | 4.3867 | 4.3643 | 4.3413 | 4.3178 | 4.2937 | 4.2691 | 4.2438 | 4.2179 | 4.1912 | 4.1639 | 4.1357 | 4.1068 | 4.077 | 4.0463 | 4.0146 | 3.9819 | 3.9481 | 3.9131 | 3.8768 | 3.8392 | 3.8001 | 3.7594 | 3.717 | 3.6728 | 3.6265 | 3.5779 | 3.5269 | 3.4732 | 3.4164 | 3.3563 | 3.2923 | 3.224 | 3.1507 | 3.0718 | 2.9861 | 2.8926 | 2.7897 | 2.6753 | 2.5467 | 2.4 | 2.2298 | 2.0282 | 1.7842 | 1.4858 | 1.1493 | 0.95656 | 1.1493 | 1.4858 | 4.6226 | 4.6049 | 4.5869 | 4.5685 | 4.5498 | 4.5308 | 4.5114 | 4.4916 | 4.4714 | 4.4507 | 4.4297 | 4.4082 | 4.3862 | 4.3637 | 4.3407 | 4.3172 | 4.2931 | 4.2684 | 4.2431 | 4.2171 | 4.1905 | 4.1631 | 4.1349 | 4.1059 | 4.076 | 4.0453 | 4.0135 | 3.9807 | 3.9468 | 3.9117 | 3.8754 | 3.8376 | 3.7984 | 3.7576 | 3.715 | 3.6706 | 3.6241 | 3.5753 | 3.524 | 3.4699 | 3.4127 | 3.3521 | 3.2876 | 3.2186 | 3.1445 | 3.0644 | 2.9774 | 2.8821 | 2.7768 | 2.659 | 2.5254 | 2.3713 | 2.189 | 1.9658 | 1.6781 | 1.2727 | 0.57953 | -0.24156 | 0.57953 | 1.2727
2259 |  |  | 2259 | 4.6493 | 4.623 | 4.596 | 4.5682 | 4.5396 | 4.5102 | 4.4799 | 4.4487 | 4.4165 | 4.3833 | 4.3489 | 4.3133 | 4.2764 | 4.2381 | 4.1984 | 4.157 | 4.1139 | 4.0689 | 4.0218 | 3.9725 | 3.9208 | 3.8663 | 3.8088 | 3.7479 | 3.6834 | 3.6147 | 3.5413 | 3.4626 | 3.378 | 3.2865 | 3.1873 | 3.0795 | 2.962 | 2.8346 | 2.6982 | 2.5568 | 2.4213 | 2.3136 | 2.2637 | 2.291 | 4.6403 | 4.6229 | 4.6052 | 4.5872 | 4.5689 | 4.5502 | 4.5312 | 4.5118 | 4.492 | 4.4718 | 4.4512 | 4.4302 | 4.4087 | 4.3867 | 4.3643 | 4.3413 | 4.3178 | 4.2937 | 4.2691 | 4.2438 | 4.2179 | 4.1912 | 4.1639 | 4.1357 | 4.1068 | 4.077 | 4.0463 | 4.0146 | 3.9819 | 3.9481 | 3.9131 | 3.8768 | 3.8392 | 3.8001 | 3.7594 | 3.717 | 3.6728 | 3.6265 | 3.5779 | 3.5269 | 3.4732 | 3.4164 | 3.3563 | 3.2923 | 3.224 | 3.1507 | 3.0718 | 2.9861 | 2.8926 | 2.7897 | 2.6753 | 2.5467 | 2.4 | 2.2298 | 2.0282 | 1.7842 | 1.4858 | 1.1493 | 0.95656 | 1.1493 | 4.64 | 4.6226 | 4.6049 | 4.5869 | 4.5685 | 4.5498 | 4.5308 | 4.5114 | 4.4916 | 4.4714 | 4.4507 | 4.4297 | 4.4082 | 4.3862 | 4.3637 | 4.3407 | 4.3172 | 4.2931 | 4.2684 | 4.2431 | 4.2171 | 4.1905 | 4.1631 | 4.1349 | 4.1059 | 4.076 | 4.0453 | 4.0135 | 3.9807 | 3.9468 | 3.9117 | 3.8754 | 3.8376 | 3.7984 | 3.7576 | 3.715 | 3.6706 | 3.6241 | 3.5753 | 3.524 | 3.4699 | 3.4127 | 3.3521 | 3.2876 | 3.2186 | 3.1445 | 3.0644 | 2.9774 | 2.8821 | 2.7768 | 2.659 | 2.5254 | 2.3713 | 2.189 | 1.9658 | 1.6781 | 1.2727 | 0.57953 | -0.24156 | 0.57953
2260 |  |  | 2260 | 4.6662 | 4.6403 | 4.6137 | 4.5864 | 4.5584 | 4.5296 | 4.4999 | 4.4693 | 4.4377 | 4.4052 | 4.3715 | 4.3367 | 4.3007 | 4.2634 | 4.2246 | 4.1843 | 4.1423 | 4.0986 | 4.0529 | 4.0051 | 3.9549 | 3.9022 | 3.8467 | 3.7881 | 3.7261 | 3.6602 | 3.5899 | 3.5148 | 3.4341 | 3.3472 | 3.2532 | 3.1511 | 3.04 | 2.9191 | 2.7884 | 2.6495 | 2.5084 | 2.3795 | 2.2883 | 2.2643 | 4.6574 | 4.6403 | 4.6229 | 4.6052 | 4.5872 | 4.5689 | 4.5502 | 4.5312 | 4.5118 | 4.492 | 4.4718 | 4.4512 | 4.4302 | 4.4087 | 4.3867 | 4.3643 | 4.3413 | 4.3178 | 4.2937 | 4.2691 | 4.2438 | 4.2179 | 4.1912 | 4.1639 | 4.1357 | 4.1068 | 4.077 | 4.0463 | 4.0146 | 3.9819 | 3.9481 | 3.9131 | 3.8768 | 3.8392 | 3.8001 | 3.7594 | 3.717 | 3.6728 | 3.6265 | 3.5779 | 3.5269 | 3.4732 | 3.4164 | 3.3563 | 3.2923 | 3.224 | 3.1507 | 3.0718 | 2.9861 | 2.8926 | 2.7897 | 2.6753 | 2.5467 | 2.4 | 2.2298 | 2.0282 | 1.7842 | 1.4858 | 1.1493 | 0.95656 | 4.6571 | 4.64 | 4.6226 | 4.6049 | 4.5869 | 4.5685 | 4.5498 | 4.5308 | 4.5114 | 4.4916 | 4.4714 | 4.4507 | 4.4297 | 4.4082 | 4.3862 | 4.3637 | 4.3407 | 4.3172 | 4.2931 | 4.2684 | 4.2431 | 4.2171 | 4.1905 | 4.1631 | 4.1349 | 4.1059 | 4.076 | 4.0453 | 4.0135 | 3.9807 | 3.9468 | 3.9117 | 3.8754 | 3.8376 | 3.7984 | 3.7576 | 3.715 | 3.6706 | 3.6241 | 3.5753 | 3.524 | 3.4699 | 3.4127 | 3.3521 | 3.2876 | 3.2186 | 3.1445 | 3.0644 | 2.9774 | 2.8821 | 2.7768 | 2.659 | 2.5254 | 2.3713 | 2.189 | 1.9658 | 1.6781 | 1.2727 | 0.57953 | -0.24156
Reducida
|  |  | I: | 101 | 2101 | 2105 | 2109 | 2113 | 2117 | 2121 | 2125 | 2129 | 2133 | 2137 | 2141 | 2145 | 2149 | 2153 | 2157 | F Prim | F Sec | R
|  |  |  | 140 | 2204 | 2208 | 2212 | 2216 | 2220 | 2224 | 2228 | 2232 | 2236 | 2240 | 2244 | 2248 | 2252 | 2256 | 2260 | 101:140 | 2101:2204
0:0
|  | 101 | 140 | 3678.7743 | 221.9003 | 210.5767 | 201.7071 | 194.9217 | 189.8985 | 186.4309 | 184.3946 | 183.7228 | 184.3946 | 186.4309 | 189.8985 | 194.9217 | 201.7071 | 210.5767 | 221.9003 | -1 | 0 | 0
|  | 2101 | 2204 | 296.3531 | 3.899 | 7.685 | 10.5909 | 12.2378 | 13.3973 | 14.2939 | 15.0254 | 15.6433 | 16.1783 | 16.65 | 17.0719 | 17.4534 | 17.8017 | 18.1221 | 18.4186 | 0 | -1 | 0
|  | 2105 | 2208 | 285.0295 | 7.685 | 3.899 | 7.685 | 10.5909 | 12.2378 | 13.3973 | 14.2939 | 15.0254 | 15.6433 | 16.1783 | 16.65 | 17.0719 | 17.4534 | 17.8017 | 18.1221 | 0 | -1 | 0
|  | 2109 | 2212 | 276.1599 | 10.5909 | 7.685 | 3.899 | 7.685 | 10.5909 | 12.2378 | 13.3973 | 14.2939 | 15.0254 | 15.6433 | 16.1783 | 16.65 | 17.0719 | 17.4534 | 17.8017 | 0 | -1 | 0
|  | 2113 | 2216 | 269.3745 | 12.2378 | 10.5909 | 7.685 | 3.899 | 7.685 | 10.5909 | 12.2378 | 13.3973 | 14.2939 | 15.0254 | 15.6433 | 16.1783 | 16.65 | 17.0719 | 17.4534 | 0 | -1 | 0
|  | 2117 | 2220 | 264.3512 | 13.3973 | 12.2378 | 10.5909 | 7.685 | 3.899 | 7.685 | 10.5909 | 12.2378 | 13.3973 | 14.2939 | 15.0254 | 15.6433 | 16.1783 | 16.65 | 17.0719 | 0 | -1 | 0
|  | 2121 | 2224 | 260.8837 | 14.2939 | 13.3973 | 12.2378 | 10.5909 | 7.685 | 3.899 | 7.685 | 10.5909 | 12.2378 | 13.3973 | 14.2939 | 15.0254 | 15.6433 | 16.1783 | 16.65 | 0 | -1 | 0
|  | 2125 | 2228 | 258.8474 | 15.0254 | 14.2939 | 13.3973 | 12.2378 | 10.5909 | 7.685 | 3.899 | 7.685 | 10.5909 | 12.2378 | 13.3973 | 14.2939 | 15.0254 | 15.6433 | 16.1783 | 0 | -1 | 0
|  | 2129 | 2232 | 258.1756 | 15.6433 | 15.0254 | 14.2939 | 13.3973 | 12.2378 | 10.5909 | 7.685 | 3.899 | 7.685 | 10.5909 | 12.2378 | 13.3973 | 14.2939 | 15.0254 | 15.6433 | 0 | -1 | 0
|  | 2133 | 2236 | 258.8474 | 16.1783 | 15.6433 | 15.0254 | 14.2939 | 13.3973 | 12.2378 | 10.5909 | 7.685 | 3.899 | 7.685 | 10.5909 | 12.2378 | 13.3973 | 14.2939 | 15.0254 | 0 | -1 | 0
|  | 2137 | 2240 | 260.8837 | 16.65 | 16.1783 | 15.6433 | 15.0254 | 14.2939 | 13.3973 | 12.2378 | 10.5909 | 7.685 | 3.899 | 7.685 | 10.5909 | 12.2378 | 13.3973 | 14.2939 | 0 | -1 | 0
|  | 2141 | 2244 | 264.3512 | 17.0719 | 16.65 | 16.1783 | 15.6433 | 15.0254 | 14.2939 | 13.3973 | 12.2378 | 10.5909 | 7.685 | 3.899 | 7.685 | 10.5909 | 12.2378 | 13.3973 | 0 | -1 | 0
|  | 2145 | 2248 | 269.3745 | 17.4534 | 17.0719 | 16.65 | 16.1783 | 15.6433 | 15.0254 | 14.2939 | 13.3973 | 12.2378 | 10.5909 | 7.685 | 3.899 | 7.685 | 10.5909 | 12.2378 | 0 | -1 | 0
|  | 2149 | 2252 | 276.1599 | 17.8017 | 17.4534 | 17.0719 | 16.65 | 16.1783 | 15.6433 | 15.0254 | 14.2939 | 13.3973 | 12.2378 | 10.5909 | 7.685 | 3.899 | 7.685 | 10.5909 | 0 | -1 | 0
|  | 2153 | 2256 | 285.0295 | 18.1221 | 17.8017 | 17.4534 | 17.0719 | 16.65 | 16.1783 | 15.6433 | 15.0254 | 14.2939 | 13.3973 | 12.2378 | 10.5909 | 7.685 | 3.899 | 7.685 | 0 | -1 | 0
|  | 2157 | 2260 | 296.3531 | 18.4186 | 18.1221 | 17.8017 | 17.4534 | 17.0719 | 16.65 | 16.1783 | 15.6433 | 15.0254 | 14.2939 | 13.3973 | 12.2378 | 10.5909 | 7.685 | 3.899 | 0 | -1 | 0
|  | C101 | C140 | 40 | 2 | 2 | 2 | 2 | 2 | 2 | 2 | 2 | 2 | 2 | 2 | 2 | 2 | 2 | 2 | 0 | 0 | 0
|  | C2101 | C2204 | 0 | 1 | 1 | 1 | 1 | 1 | 1 | 1 | 1 | 1 | 1 | 1 | 1 | 1 | 1 | 1 | 0 | 0 | 41.8394
|  | 3.0406e+13 | Inversa | 101 | 2101 | 2105 | 2109 | 2113 | 2117 | 2121 | 2125 | 2129 | 2133 | 2137 | 2141 | 2145 | 2149 | 2153 | 2157 | F Prim | F Sec | R |  |  |  |  | uWb/m | uV/m
|  |  |  | 140 | 2204 | 2208 | 2212 | 2216 | 2220 | 2224 | 2228 | 2232 | 2236 | 2240 | 2244 | 2248 | 2252 | 2256 | 2260 | 101:140 | 2101:2204
[21 empty] | 0:0 | [5 empty] | =MMULT(E1440:AM1474;AN1401:AN1435)
| =MINVERSA(E1401:AM1435) | 101 | 140 | 0 | 0 | -5.3568e-19 | -1.3354e-18 | 2.1654e-18 | -5.6586e-19 | 1.7428e-18 | 4.3307e-18 | -3.7498e-18 | -1.7806e-18 | 0 | 3.5121e-18 | -1.9126e-18 | -4.2062e-18 | -2.3276e-18 | 3.878e-18 | 0.025 | -0.05 | -2.092 | -83.6788 | NI1
|  | 2101 | 2204 | 0 | -0.14537 | 0.11644 | -0.0083942 | 0.010386 | 0.0034321 | 0.0034397 | 0.0025815 | 0.0022253 | 0.0019478 | 0.0017744 | 0.0016781 | 0.001616 | 0.0018033 | 0.0013827 | 0.0050586 | 0.053204 | 0.090385 | 3.7817 | 83.6788 | NI2 | #VALUE!
|  | 2105 | 2208 | 0 | 0.11644 | -0.23845 | 0.12321 | -0.01665 | 0.0076928 | 0.00073533 | 0.0014337 | 0.00086694 | 0.00074251 | 0.0006164 | 0.00054996 | 0.00050322 | 0.00053296 | 0.00040368 | 0.0013827 | -0.0051511 | 0.056316 | 2.3562 |  |  | #VALUE!
|  | 2109 | 2212 | 0 | -0.0083942 | 0.12321 | -0.23893 | 0.12382 | -0.016437 | 0.0079074 | 0.00090128 | 0.0015807 | 0.0010006 | 0.00086952 | 0.00074602 | 0.00067591 | 0.00070614 | 0.00053296 | 0.0018033 | -0.0027379 | 0.064725 | 2.708 |  |  | #VALUE!
|  | 2113 | 2216 | 0 | 0.010386 | -0.01665 | 0.12382 | -0.23965 | 0.1236 | -0.016661 | 0.0077449 | 0.00076646 | 0.0014691 | 0.00090583 | 0.0007923 | 0.00067314 | 0.00067591 | 0.00050322 | 0.001616 | -0.0079782 | 0.063587 | 2.6605 |  |  | #VALUE!
|  | 2117 | 2220 | 0 | 0.0034321 | 0.0076928 | -0.016437 | 0.1236 | -0.23971 | 0.12354 | -0.016703 | 0.0077141 | 0.00074521 | 0.0014559 | 0.00090445 | 0.0007923 | 0.00074602 | 0.00054996 | 0.0016781 | -0.009508 | 0.064188 | 2.6856 |  |  | #VALUE!
|  | 2121 | 2224 | 0 | 0.0034397 | 0.00073533 | 0.0079074 | -0.016661 | 0.12354 | -0.23977 | 0.1235 | -0.016733 | 0.0076937 | 0.00073303 | 0.0014559 | 0.00090583 | 0.00086952 | 0.0006164 | 0.0017744 | -0.010737 | 0.064261 | 2.6886 |  |  | #VALUE!
|  | 2125 | 2228 | 0 | 0.0025815 | 0.0014337 | 0.00090128 | 0.0077449 | -0.016703 | 0.1235 | -0.23979 | 0.12348 | -0.01674 | 0.0076937 | 0.00074521 | 0.0014691 | 0.0010006 | 0.00074251 | 0.0019478 | -0.011329 | 0.064352 | 2.6925 |  |  | #VALUE!
|  | 2129 | 2232 | 0 | 0.0022253 | 0.00086694 | 0.0015807 | 0.00076646 | 0.0077141 | -0.016733 | 0.12348 | -0.2398 | 0.12348 | -0.016733 | 0.0077141 | 0.00076646 | 0.0015807 | 0.00086694 | 0.0022253 | -0.011526 | 0.064371 | 2.6933 |  |  | #VALUE!
|  | 2133 | 2236 | 0 | 0.0019478 | 0.00074251 | 0.0010006 | 0.0014691 | 0.00074521 | 0.0076937 | -0.01674 | 0.12348 | -0.23979 | 0.1235 | -0.016703 | 0.0077449 | 0.00090128 | 0.0014337 | 0.0025815 | -0.011329 | 0.064352 | 2.6925 |  |  | #VALUE!
|  | 2137 | 2240 | 0 | 0.0017744 | 0.0006164 | 0.00086952 | 0.00090583 | 0.0014559 | 0.00073303 | 0.0076937 | -0.016733 | 0.1235 | -0.23977 | 0.12354 | -0.016661 | 0.0079074 | 0.00073533 | 0.0034397 | -0.010737 | 0.064261 | 2.6886 |  |  | #VALUE!
|  | 2141 | 2244 | 0 | 0.0016781 | 0.00054996 | 0.00074602 | 0.0007923 | 0.00090445 | 0.0014559 | 0.00074521 | 0.0077141 | -0.016703 | 0.12354 | -0.23971 | 0.1236 | -0.016437 | 0.0076928 | 0.0034321 | -0.009508 | 0.064188 | 2.6856 |  |  | #VALUE!
|  | 2145 | 2248 | 0 | 0.001616 | 0.00050322 | 0.00067591 | 0.00067314 | 0.0007923 | 0.00090583 | 0.0014691 | 0.00076646 | 0.0077449 | -0.016661 | 0.1236 | -0.23965 | 0.12382 | -0.01665 | 0.010386 | -0.0079782 | 0.063587 | 2.6605 |  |  | #VALUE!
|  | 2149 | 2252 | 0 | 0.0018033 | 0.00053296 | 0.00070614 | 0.00067591 | 0.00074602 | 0.00086952 | 0.0010006 | 0.0015807 | 0.00090128 | 0.0079074 | -0.016437 | 0.12382 | -0.23893 | 0.12321 | -0.0083942 | -0.0027379 | 0.064725 | 2.708 |  |  | #VALUE!
|  | 2153 | 2256 | 0 | 0.0013827 | 0.00040368 | 0.00053296 | 0.00050322 | 0.00054996 | 0.0006164 | 0.00074251 | 0.00086694 | 0.0014337 | 0.00073533 | 0.0076928 | -0.01665 | 0.12321 | -0.23845 | 0.11644 | -0.0051511 | 0.056316 | 2.3562 |  |  | #VALUE!
|  | 2157 | 2260 | 0 | 0.0050586 | 0.0013827 | 0.0018033 | 0.001616 | 0.0016781 | 0.0017744 | 0.0019478 | 0.0022253 | 0.0025815 | 0.0034397 | 0.0034321 | 0.010386 | -0.0083942 | 0.11644 | -0.14537 | 0.053204 | 0.090385 | 3.7817 |  |  | #VALUE!
|  | C101 | C140 | -1 | -2.1281 | 0.20604 | 0.10951 | 0.31913 | 0.38032 | 0.42947 | 0.45315 | 0.46104 | 0.45315 | 0.42947 | 0.38032 | 0.31913 | 0.10951 | 0.20604 | -2.1281 | 95.2871 | 14.6897 | 614.6064 |  | F1
|  | C2101 | C2204 | 0 | -0.19679 | -0.046014 | -0.059249 | -0.047631 | -0.045172 | -0.042787 | -0.041695 | -0.041319 | -0.041695 | -0.042787 | -0.045172 | -0.047631 | -0.059249 | -0.046014 | -0.19679 | 6.9929 | -0.66221 | -27.7063 | -554.1259 | F2
[23 empty] | 29.2183 | F=mWb/l.uo
[23 empty] | 5.8437 | mWb/m
[22 empty] | dmed(21) | 680 | mm
[23 empty] | 12.4837 | mWb
[22 empty] | Booster | 7.8437 | V
[22 empty] | Reg | 0.48027 | V

## Booster Sec Normal
MAIN ACTIVE PART |  |  |  |  | BOOSTER
WINDING | TAP WINDING | TERTIARY | HIGH VOLTAGE | LOW VOLTAGE | HIGH VOLTAGE | LOW VOLTAGE
CURRENT | 383.7778 | 425 | 122.3485 | 41839.3782 | 383.7778 | 41831.7757 | A
Type Winding | LAYER | HELICAL | Disc+Interleave Disc | HELICAL
TURN Nº | 242 | 104 | 684 | 2 | 436 | 2
CONDUCTOR | 2//ax*(5.5x6.5) | 8//Rad.*(8x2.2) | 1 twined //rad(12.5x2.8) | 30CTC//
55x5.8x1.7
Insulation Thick | 0.8 mm | 0.6 mm | 1(total) mm | 0.12 mm
| paper | paper | Paper | Enamel+Epoxi
Current Density | 3.46 | 3.12 | 2.76 | 2.67 |  |  | A/mm2
Magnetic Height | 1342 | 1250 | 1158 | 1070 | 1090 | 1070 | mm
Inner diameter | 662 | 752 | 894 | 1186 | 512 | 700 | mm
Outer diameter | 720 | 796 | 1102 | 1290 | 660 | 804 | mm
Width BOW | 29 | 22 | 104 | 52 | 74 | 52 | mm
Channel |  |  |  | 42 |  |  | mm
Temp. Gradient | 15.59 | 12.47 | 17.46 | 19.16 |  |  | ºC
Copper mass | 325 | 385 | 1664 | 1376 |  |  | kg
Radial Spacer (quantity*width) | -- | 20*26mm | 20*36mm | 20*42mm
Axial duct | 1*5 mm | -- | 1* 5mm | ---
Datos
MAIN TRANSFORMER PRIMARY-SECONDARY IMPEDANCE AT NOMINAL POSITION
REFERRED AT 8,075 MVA
UCC= 9,99 %
Total impedance including the Booster= 13,77% [guaranteed 14,2%]
Net cross section: 1839.7 cm2
Volt/turn=64.33
Induction= 1.574 Tesla
|  | Pri | Sec 1 | Sec 2
Polar.
di |  | 512 | 700 | 752 | mm
de |  | 660 | 752 | 804 | mm
h |  | 1090 | 1070 | 1070 | mm
N |  | 40 | 2 | 2
Paralell |  | 1 | 30 | 30
Sectors |  | 40 | 60 | 60
rmed |  | 293 | 363 | 389 | mm
dmed(21) |  |  | 680 |  | mm
dmed(2r) |  |  | 350 |  | mm
hmed |  |  | 1080 |  | mm
e(21) |  |  | 20 |  | mm
e(2r) |  |  | 350 |  | mm
e(1r) |  | 256 |  |  |  |  | [I]=A = | uWb/mm
a |  | 27.25 | 17.8333 | 17.8333 | mm |  |  | uH/mm
b |  | 74 | 26 | 26 | mm | A=pi()/4*d^2
aw |  |  | 5.8 | 5.8 | mm | A^(1/2)=(pi()/4)^(1/2)*d
bw |  |  | 1.7 | 1.7 | mm | d=(A/(pi()/4))^(1/2)
enamel |  |  | 0.1 | 0.1 | mm | deq=d*pi()/4=(A*pi()/4)^(1/2) |  |  |  |  | e^-(1/4)
na |  |  | 2 | 2 | mm | [5 empty] | d*pi()/4
nb |  |  | 27.5 | 27.5 | mm | A=b*h/m;anet*bnet
anet |  |  | 12 | 12 | mm
bnet |  |  | 26.125 | 26.125 | mm
A |  | 2016.5 | 313.5 | 313.5 |  | uo=4*pi()*1e-4 uH/mm
req |  | 25.3352 | 9.9895 | 9.9895 |  | uH = uV.s/A
req=r*pi()/4=(A*pi()/4)^(1/2)/2
Cálculo
| Standard | Elem. Finitos |  |  |  | Pd=uo*Seq/heq
Seq=pi()*dmed*(e+1/3*(b1+b2))
Seq | 132449.5463 |  | mm2 |  |  | heq=hmed+(e+1/3*(b1+b2)
heq | 1142 |  | mm |  |  | Pd/l=Pd/(pi()*dmed)
Pd | 0.14575 |  | uH/N^2
Pd/l | 0.068224 |  | uH/m.N^2
Xd/l | 21.4331 |  | uV/A.m
L2cc | 0.58298 |  | uH
X2cc | 0.18315 |  | mOhm
U/N | 53.5619 |  | V/N
N1 | 684
N2 | 2
U2 | 107.1239 |  | V
I2 | 41.8394 |  | kA
P | 4481.9954 |  | kVA
U2cc | 7.6628 | 7.8238 | V
| 7.1532 | 7.3035 | %
U2cc Reg |  | 0.49745 | V
101
|  |  |  | 293 | [129 empty] | 2201 | 2202 | 2203 | 2204 | 2205 | 2206 | 2207 | 2208 | 2209 | 2210 | 2211 | 2212 | 2213 | 2214 | 2215 | 2216 | 2217 | 2218 | 2219 | 2220 | 2221 | 2222 | 2223 | 2224 | 2225 | 2226 | 2227 | 2228 | 2229 | 2230
x |  |  | dx | 101 | 102 | 103 | 104 | 105 | 106 | 107 | 108 | 109 | 110 | 111 | 112 | 113 | 114 | 115 | 116 | 117 | 118 | 119 | 120 | 121 | 122 | 123 | 124 | 125 | 126 | 127 | 128 | 129 | 130 | 131 | 132 | 133 | 134 | 135 | 136 | 137 | 138 | 139 | 140 | 2101 | 2102 | 2103 | 2104 | 2105 | 2106 | 2107 | 2108 | 2109 | 2110 | 2111 | 2112 | 2113 | 2114 | 2115 | 2116 | 2117 | 2118 | 2119 | 2120 | 2121 | 2122 | 2123 | 2124 | 2125 | 2126 | 2127 | 2128 | 2129 | 2130 | 2131 | 2132 | 2133 | 2134 | 2135 | 2136 | 2137 | 2138 | 2139 | 2140 | 2141 | 2142 | 2143 | 2144 | 2145 | 2146 | 2147 | 2148 | 2149 | 2150 | 2151 | 2152 | 2153 | 2154 | 2155 | 2156 | 2157 | 2158 | 2159 | 2160 | 2201 | 2202 | 2203 | 2204 | 2205 | 2206 | 2207 | 2208 | 2209 | 2210 | 2211 | 2212 | 2213 | 2214 | 2215 | 2216 | 2217 | 2218 | 2219 | 2220 | 2221 | 2222 | 2223 | 2224 | 2225 | 2226 | 2227 | 2228 | 2229 | 2230 | 2231 | 2232 | 2233 | 2234 | 2235 | 2236 | 2237 | 2238 | 2239 | 2240 | 2241 | 2242 | 2243 | 2244 | 2245 | 2246 | 2247 | 2248 | 2249 | 2250 | 2251 | 2252 | 2253 | 2254 | 2255 | 2256 | 2257 | 2258 | 2259 | 2260
|  |  |  | 293 | 293 | 293 | 293 | 293 | 293 | 293 | 293 | 293 | 293 | 293 | 293 | 293 | 293 | 293 | 293 | 293 | 293 | 293 | 293 | 293 | 293 | 293 | 293 | 293 | 293 | 293 | 293 | 293 | 293 | 293 | 293 | 293 | 293 | 293 | 293 | 293 | 293 | 293 | 293 | 363 | 363 | 363 | 363 | 363 | 363 | 363 | 363 | 363 | 363 | 363 | 363 | 363 | 363 | 363 | 363 | 363 | 363 | 363 | 363 | 363 | 363 | 363 | 363 | 363 | 363 | 363 | 363 | 363 | 363 | 363 | 363 | 363 | 363 | 363 | 363 | 363 | 363 | 363 | 363 | 363 | 363 | 363 | 363 | 363 | 363 | 363 | 363 | 363 | 363 | 363 | 363 | 363 | 363 | 363 | 363 | 363 | 363 | 363 | 363 | 389 | 389 | 389 | 389 | 389 | 389 | 389 | 389 | 389 | 389 | 389 | 389 | 389 | 389 | 389 | 389 | 389 | 389 | 389 | 389 | 389 | 389 | 389 | 389 | 389 | 389 | 389 | 389 | 389 | 389 | 389 | 389 | 389 | 389 | 389 | 389 | 389 | 389 | 389 | 389 | 389 | 389 | 389 | 389 | 389 | 389 | 389 | 389 | 389 | 389 | 389 | 389 | 389 | 389 | 389 | 389 | 389 | 389 | 389 | 389
101 | 293 |  | 101 | 0 | 0 | 0 | 0 | 0 | 0 | 0 | 0 | 0 | 0 | 0 | 0 | 0 | 0 | 0 | 0 | 0 | 0 | 0 | 0 | 0 | 0 | 0 | 0 | 0 | 0 | 0 | 0 | 0 | 0 | 0 | 0 | 0 | 0 | 0 | 0 | 0 | 0 | 0 | 0 | -70 | -70 | -70 | -70 | -70 | -70 | -70 | -70 | -70 | -70 | -70 | -70 | -70 | -70 | -70 | -70 | -70 | -70 | -70 | -70 | -70 | -70 | -70 | -70 | -70 | -70 | -70 | -70 | -70 | -70 | -70 | -70 | -70 | -70 | -70 | -70 | -70 | -70 | -70 | -70 | -70 | -70 | -70 | -70 | -70 | -70 | -70 | -70 | -70 | -70 | -70 | -70 | -70 | -70 | -70 | -70 | -70 | -70 | -70 | -70 | -96 | -96 | -96 | -96 | -96 | -96 | -96 | -96 | -96 | -96 | -96 | -96 | -96 | -96 | -96 | -96 | -96 | -96 | -96 | -96 | -96 | -96 | -96 | -96 | -96 | -96 | -96 | -96 | -96 | -96 | -96 | -96 | -96 | -96 | -96 | -96 | -96 | -96 | -96 | -96 | -96 | -96 | -96 | -96 | -96 | -96 | -96 | -96 | -96 | -96 | -96 | -96 | -96 | -96 | -96 | -96 | -96 | -96 | -96 | -96
102 | 293 |  | 102 | 0 | 0 | 0 | 0 | 0 | 0 | 0 | 0 | 0 | 0 | 0 | 0 | 0 | 0 | 0 | 0 | 0 | 0 | 0 | 0 | 0 | 0 | 0 | 0 | 0 | 0 | 0 | 0 | 0 | 0 | 0 | 0 | 0 | 0 | 0 | 0 | 0 | 0 | 0 | 0 | -70 | -70 | -70 | -70 | -70 | -70 | -70 | -70 | -70 | -70 | -70 | -70 | -70 | -70 | -70 | -70 | -70 | -70 | -70 | -70 | -70 | -70 | -70 | -70 | -70 | -70 | -70 | -70 | -70 | -70 | -70 | -70 | -70 | -70 | -70 | -70 | -70 | -70 | -70 | -70 | -70 | -70 | -70 | -70 | -70 | -70 | -70 | -70 | -70 | -70 | -70 | -70 | -70 | -70 | -70 | -70 | -70 | -70 | -70 | -70 | -96 | -96 | -96 | -96 | -96 | -96 | -96 | -96 | -96 | -96 | -96 | -96 | -96 | -96 | -96 | -96 | -96 | -96 | -96 | -96 | -96 | -96 | -96 | -96 | -96 | -96 | -96 | -96 | -96 | -96 | -96 | -96 | -96 | -96 | -96 | -96 | -96 | -96 | -96 | -96 | -96 | -96 | -96 | -96 | -96 | -96 | -96 | -96 | -96 | -96 | -96 | -96 | -96 | -96 | -96 | -96 | -96 | -96 | -96 | -96
103 | 293 |  | 103 | 0 | 0 | 0 | 0 | 0 | 0 | 0 | 0 | 0 | 0 | 0 | 0 | 0 | 0 | 0 | 0 | 0 | 0 | 0 | 0 | 0 | 0 | 0 | 0 | 0 | 0 | 0 | 0 | 0 | 0 | 0 | 0 | 0 | 0 | 0 | 0 | 0 | 0 | 0 | 0 | -70 | -70 | -70 | -70 | -70 | -70 | -70 | -70 | -70 | -70 | -70 | -70 | -70 | -70 | -70 | -70 | -70 | -70 | -70 | -70 | -70 | -70 | -70 | -70 | -70 | -70 | -70 | -70 | -70 | -70 | -70 | -70 | -70 | -70 | -70 | -70 | -70 | -70 | -70 | -70 | -70 | -70 | -70 | -70 | -70 | -70 | -70 | -70 | -70 | -70 | -70 | -70 | -70 | -70 | -70 | -70 | -70 | -70 | -70 | -70 | -96 | -96 | -96 | -96 | -96 | -96 | -96 | -96 | -96 | -96 | -96 | -96 | -96 | -96 | -96 | -96 | -96 | -96 | -96 | -96 | -96 | -96 | -96 | -96 | -96 | -96 | -96 | -96 | -96 | -96 | -96 | -96 | -96 | -96 | -96 | -96 | -96 | -96 | -96 | -96 | -96 | -96 | -96 | -96 | -96 | -96 | -96 | -96 | -96 | -96 | -96 | -96 | -96 | -96 | -96 | -96 | -96 | -96 | -96 | -96
104 | 293 |  | 104 | 0 | 0 | 0 | 0 | 0 | 0 | 0 | 0 | 0 | 0 | 0 | 0 | 0 | 0 | 0 | 0 | 0 | 0 | 0 | 0 | 0 | 0 | 0 | 0 | 0 | 0 | 0 | 0 | 0 | 0 | 0 | 0 | 0 | 0 | 0 | 0 | 0 | 0 | 0 | 0 | -70 | -70 | -70 | -70 | -70 | -70 | -70 | -70 | -70 | -70 | -70 | -70 | -70 | -70 | -70 | -70 | -70 | -70 | -70 | -70 | -70 | -70 | -70 | -70 | -70 | -70 | -70 | -70 | -70 | -70 | -70 | -70 | -70 | -70 | -70 | -70 | -70 | -70 | -70 | -70 | -70 | -70 | -70 | -70 | -70 | -70 | -70 | -70 | -70 | -70 | -70 | -70 | -70 | -70 | -70 | -70 | -70 | -70 | -70 | -70 | -96 | -96 | -96 | -96 | -96 | -96 | -96 | -96 | -96 | -96 | -96 | -96 | -96 | -96 | -96 | -96 | -96 | -96 | -96 | -96 | -96 | -96 | -96 | -96 | -96 | -96 | -96 | -96 | -96 | -96 | -96 | -96 | -96 | -96 | -96 | -96 | -96 | -96 | -96 | -96 | -96 | -96 | -96 | -96 | -96 | -96 | -96 | -96 | -96 | -96 | -96 | -96 | -96 | -96 | -96 | -96 | -96 | -96 | -96 | -96
105 | 293 |  | 105 | 0 | 0 | 0 | 0 | 0 | 0 | 0 | 0 | 0 | 0 | 0 | 0 | 0 | 0 | 0 | 0 | 0 | 0 | 0 | 0 | 0 | 0 | 0 | 0 | 0 | 0 | 0 | 0 | 0 | 0 | 0 | 0 | 0 | 0 | 0 | 0 | 0 | 0 | 0 | 0 | -70 | -70 | -70 | -70 | -70 | -70 | -70 | -70 | -70 | -70 | -70 | -70 | -70 | -70 | -70 | -70 | -70 | -70 | -70 | -70 | -70 | -70 | -70 | -70 | -70 | -70 | -70 | -70 | -70 | -70 | -70 | -70 | -70 | -70 | -70 | -70 | -70 | -70 | -70 | -70 | -70 | -70 | -70 | -70 | -70 | -70 | -70 | -70 | -70 | -70 | -70 | -70 | -70 | -70 | -70 | -70 | -70 | -70 | -70 | -70 | -96 | -96 | -96 | -96 | -96 | -96 | -96 | -96 | -96 | -96 | -96 | -96 | -96 | -96 | -96 | -96 | -96 | -96 | -96 | -96 | -96 | -96 | -96 | -96 | -96 | -96 | -96 | -96 | -96 | -96 | -96 | -96 | -96 | -96 | -96 | -96 | -96 | -96 | -96 | -96 | -96 | -96 | -96 | -96 | -96 | -96 | -96 | -96 | -96 | -96 | -96 | -96 | -96 | -96 | -96 | -96 | -96 | -96 | -96 | -96
106 | 293 |  | 106 | 0 | 0 | 0 | 0 | 0 | 0 | 0 | 0 | 0 | 0 | 0 | 0 | 0 | 0 | 0 | 0 | 0 | 0 | 0 | 0 | 0 | 0 | 0 | 0 | 0 | 0 | 0 | 0 | 0 | 0 | 0 | 0 | 0 | 0 | 0 | 0 | 0 | 0 | 0 | 0 | -70 | -70 | -70 | -70 | -70 | -70 | -70 | -70 | -70 | -70 | -70 | -70 | -70 | -70 | -70 | -70 | -70 | -70 | -70 | -70 | -70 | -70 | -70 | -70 | -70 | -70 | -70 | -70 | -70 | -70 | -70 | -70 | -70 | -70 | -70 | -70 | -70 | -70 | -70 | -70 | -70 | -70 | -70 | -70 | -70 | -70 | -70 | -70 | -70 | -70 | -70 | -70 | -70 | -70 | -70 | -70 | -70 | -70 | -70 | -70 | -96 | -96 | -96 | -96 | -96 | -96 | -96 | -96 | -96 | -96 | -96 | -96 | -96 | -96 | -96 | -96 | -96 | -96 | -96 | -96 | -96 | -96 | -96 | -96 | -96 | -96 | -96 | -96 | -96 | -96 | -96 | -96 | -96 | -96 | -96 | -96 | -96 | -96 | -96 | -96 | -96 | -96 | -96 | -96 | -96 | -96 | -96 | -96 | -96 | -96 | -96 | -96 | -96 | -96 | -96 | -96 | -96 | -96 | -96 | -96
107 | 293 |  | 107 | 0 | 0 | 0 | 0 | 0 | 0 | 0 | 0 | 0 | 0 | 0 | 0 | 0 | 0 | 0 | 0 | 0 | 0 | 0 | 0 | 0 | 0 | 0 | 0 | 0 | 0 | 0 | 0 | 0 | 0 | 0 | 0 | 0 | 0 | 0 | 0 | 0 | 0 | 0 | 0 | -70 | -70 | -70 | -70 | -70 | -70 | -70 | -70 | -70 | -70 | -70 | -70 | -70 | -70 | -70 | -70 | -70 | -70 | -70 | -70 | -70 | -70 | -70 | -70 | -70 | -70 | -70 | -70 | -70 | -70 | -70 | -70 | -70 | -70 | -70 | -70 | -70 | -70 | -70 | -70 | -70 | -70 | -70 | -70 | -70 | -70 | -70 | -70 | -70 | -70 | -70 | -70 | -70 | -70 | -70 | -70 | -70 | -70 | -70 | -70 | -96 | -96 | -96 | -96 | -96 | -96 | -96 | -96 | -96 | -96 | -96 | -96 | -96 | -96 | -96 | -96 | -96 | -96 | -96 | -96 | -96 | -96 | -96 | -96 | -96 | -96 | -96 | -96 | -96 | -96 | -96 | -96 | -96 | -96 | -96 | -96 | -96 | -96 | -96 | -96 | -96 | -96 | -96 | -96 | -96 | -96 | -96 | -96 | -96 | -96 | -96 | -96 | -96 | -96 | -96 | -96 | -96 | -96 | -96 | -96
108 | 293 |  | 108 | 0 | 0 | 0 | 0 | 0 | 0 | 0 | 0 | 0 | 0 | 0 | 0 | 0 | 0 | 0 | 0 | 0 | 0 | 0 | 0 | 0 | 0 | 0 | 0 | 0 | 0 | 0 | 0 | 0 | 0 | 0 | 0 | 0 | 0 | 0 | 0 | 0 | 0 | 0 | 0 | -70 | -70 | -70 | -70 | -70 | -70 | -70 | -70 | -70 | -70 | -70 | -70 | -70 | -70 | -70 | -70 | -70 | -70 | -70 | -70 | -70 | -70 | -70 | -70 | -70 | -70 | -70 | -70 | -70 | -70 | -70 | -70 | -70 | -70 | -70 | -70 | -70 | -70 | -70 | -70 | -70 | -70 | -70 | -70 | -70 | -70 | -70 | -70 | -70 | -70 | -70 | -70 | -70 | -70 | -70 | -70 | -70 | -70 | -70 | -70 | -96 | -96 | -96 | -96 | -96 | -96 | -96 | -96 | -96 | -96 | -96 | -96 | -96 | -96 | -96 | -96 | -96 | -96 | -96 | -96 | -96 | -96 | -96 | -96 | -96 | -96 | -96 | -96 | -96 | -96 | -96 | -96 | -96 | -96 | -96 | -96 | -96 | -96 | -96 | -96 | -96 | -96 | -96 | -96 | -96 | -96 | -96 | -96 | -96 | -96 | -96 | -96 | -96 | -96 | -96 | -96 | -96 | -96 | -96 | -96
109 | 293 |  | 109 | 0 | 0 | 0 | 0 | 0 | 0 | 0 | 0 | 0 | 0 | 0 | 0 | 0 | 0 | 0 | 0 | 0 | 0 | 0 | 0 | 0 | 0 | 0 | 0 | 0 | 0 | 0 | 0 | 0 | 0 | 0 | 0 | 0 | 0 | 0 | 0 | 0 | 0 | 0 | 0 | -70 | -70 | -70 | -70 | -70 | -70 | -70 | -70 | -70 | -70 | -70 | -70 | -70 | -70 | -70 | -70 | -70 | -70 | -70 | -70 | -70 | -70 | -70 | -70 | -70 | -70 | -70 | -70 | -70 | -70 | -70 | -70 | -70 | -70 | -70 | -70 | -70 | -70 | -70 | -70 | -70 | -70 | -70 | -70 | -70 | -70 | -70 | -70 | -70 | -70 | -70 | -70 | -70 | -70 | -70 | -70 | -70 | -70 | -70 | -70 | -96 | -96 | -96 | -96 | -96 | -96 | -96 | -96 | -96 | -96 | -96 | -96 | -96 | -96 | -96 | -96 | -96 | -96 | -96 | -96 | -96 | -96 | -96 | -96 | -96 | -96 | -96 | -96 | -96 | -96 | -96 | -96 | -96 | -96 | -96 | -96 | -96 | -96 | -96 | -96 | -96 | -96 | -96 | -96 | -96 | -96 | -96 | -96 | -96 | -96 | -96 | -96 | -96 | -96 | -96 | -96 | -96 | -96 | -96 | -96
110 | 293 |  | 110 | 0 | 0 | 0 | 0 | 0 | 0 | 0 | 0 | 0 | 0 | 0 | 0 | 0 | 0 | 0 | 0 | 0 | 0 | 0 | 0 | 0 | 0 | 0 | 0 | 0 | 0 | 0 | 0 | 0 | 0 | 0 | 0 | 0 | 0 | 0 | 0 | 0 | 0 | 0 | 0 | -70 | -70 | -70 | -70 | -70 | -70 | -70 | -70 | -70 | -70 | -70 | -70 | -70 | -70 | -70 | -70 | -70 | -70 | -70 | -70 | -70 | -70 | -70 | -70 | -70 | -70 | -70 | -70 | -70 | -70 | -70 | -70 | -70 | -70 | -70 | -70 | -70 | -70 | -70 | -70 | -70 | -70 | -70 | -70 | -70 | -70 | -70 | -70 | -70 | -70 | -70 | -70 | -70 | -70 | -70 | -70 | -70 | -70 | -70 | -70 | -96 | -96 | -96 | -96 | -96 | -96 | -96 | -96 | -96 | -96 | -96 | -96 | -96 | -96 | -96 | -96 | -96 | -96 | -96 | -96 | -96 | -96 | -96 | -96 | -96 | -96 | -96 | -96 | -96 | -96 | -96 | -96 | -96 | -96 | -96 | -96 | -96 | -96 | -96 | -96 | -96 | -96 | -96 | -96 | -96 | -96 | -96 | -96 | -96 | -96 | -96 | -96 | -96 | -96 | -96 | -96 | -96 | -96 | -96 | -96
111 | 293 |  | 111 | 0 | 0 | 0 | 0 | 0 | 0 | 0 | 0 | 0 | 0 | 0 | 0 | 0 | 0 | 0 | 0 | 0 | 0 | 0 | 0 | 0 | 0 | 0 | 0 | 0 | 0 | 0 | 0 | 0 | 0 | 0 | 0 | 0 | 0 | 0 | 0 | 0 | 0 | 0 | 0 | -70 | -70 | -70 | -70 | -70 | -70 | -70 | -70 | -70 | -70 | -70 | -70 | -70 | -70 | -70 | -70 | -70 | -70 | -70 | -70 | -70 | -70 | -70 | -70 | -70 | -70 | -70 | -70 | -70 | -70 | -70 | -70 | -70 | -70 | -70 | -70 | -70 | -70 | -70 | -70 | -70 | -70 | -70 | -70 | -70 | -70 | -70 | -70 | -70 | -70 | -70 | -70 | -70 | -70 | -70 | -70 | -70 | -70 | -70 | -70 | -96 | -96 | -96 | -96 | -96 | -96 | -96 | -96 | -96 | -96 | -96 | -96 | -96 | -96 | -96 | -96 | -96 | -96 | -96 | -96 | -96 | -96 | -96 | -96 | -96 | -96 | -96 | -96 | -96 | -96 | -96 | -96 | -96 | -96 | -96 | -96 | -96 | -96 | -96 | -96 | -96 | -96 | -96 | -96 | -96 | -96 | -96 | -96 | -96 | -96 | -96 | -96 | -96 | -96 | -96 | -96 | -96 | -96 | -96 | -96
112 | 293 |  | 112 | 0 | 0 | 0 | 0 | 0 | 0 | 0 | 0 | 0 | 0 | 0 | 0 | 0 | 0 | 0 | 0 | 0 | 0 | 0 | 0 | 0 | 0 | 0 | 0 | 0 | 0 | 0 | 0 | 0 | 0 | 0 | 0 | 0 | 0 | 0 | 0 | 0 | 0 | 0 | 0 | -70 | -70 | -70 | -70 | -70 | -70 | -70 | -70 | -70 | -70 | -70 | -70 | -70 | -70 | -70 | -70 | -70 | -70 | -70 | -70 | -70 | -70 | -70 | -70 | -70 | -70 | -70 | -70 | -70 | -70 | -70 | -70 | -70 | -70 | -70 | -70 | -70 | -70 | -70 | -70 | -70 | -70 | -70 | -70 | -70 | -70 | -70 | -70 | -70 | -70 | -70 | -70 | -70 | -70 | -70 | -70 | -70 | -70 | -70 | -70 | -96 | -96 | -96 | -96 | -96 | -96 | -96 | -96 | -96 | -96 | -96 | -96 | -96 | -96 | -96 | -96 | -96 | -96 | -96 | -96 | -96 | -96 | -96 | -96 | -96 | -96 | -96 | -96 | -96 | -96 | -96 | -96 | -96 | -96 | -96 | -96 | -96 | -96 | -96 | -96 | -96 | -96 | -96 | -96 | -96 | -96 | -96 | -96 | -96 | -96 | -96 | -96 | -96 | -96 | -96 | -96 | -96 | -96 | -96 | -96
113 | 293 |  | 113 | 0 | 0 | 0 | 0 | 0 | 0 | 0 | 0 | 0 | 0 | 0 | 0 | 0 | 0 | 0 | 0 | 0 | 0 | 0 | 0 | 0 | 0 | 0 | 0 | 0 | 0 | 0 | 0 | 0 | 0 | 0 | 0 | 0 | 0 | 0 | 0 | 0 | 0 | 0 | 0 | -70 | -70 | -70 | -70 | -70 | -70 | -70 | -70 | -70 | -70 | -70 | -70 | -70 | -70 | -70 | -70 | -70 | -70 | -70 | -70 | -70 | -70 | -70 | -70 | -70 | -70 | -70 | -70 | -70 | -70 | -70 | -70 | -70 | -70 | -70 | -70 | -70 | -70 | -70 | -70 | -70 | -70 | -70 | -70 | -70 | -70 | -70 | -70 | -70 | -70 | -70 | -70 | -70 | -70 | -70 | -70 | -70 | -70 | -70 | -70 | -96 | -96 | -96 | -96 | -96 | -96 | -96 | -96 | -96 | -96 | -96 | -96 | -96 | -96 | -96 | -96 | -96 | -96 | -96 | -96 | -96 | -96 | -96 | -96 | -96 | -96 | -96 | -96 | -96 | -96 | -96 | -96 | -96 | -96 | -96 | -96 | -96 | -96 | -96 | -96 | -96 | -96 | -96 | -96 | -96 | -96 | -96 | -96 | -96 | -96 | -96 | -96 | -96 | -96 | -96 | -96 | -96 | -96 | -96 | -96
114 | 293 |  | 114 | 0 | 0 | 0 | 0 | 0 | 0 | 0 | 0 | 0 | 0 | 0 | 0 | 0 | 0 | 0 | 0 | 0 | 0 | 0 | 0 | 0 | 0 | 0 | 0 | 0 | 0 | 0 | 0 | 0 | 0 | 0 | 0 | 0 | 0 | 0 | 0 | 0 | 0 | 0 | 0 | -70 | -70 | -70 | -70 | -70 | -70 | -70 | -70 | -70 | -70 | -70 | -70 | -70 | -70 | -70 | -70 | -70 | -70 | -70 | -70 | -70 | -70 | -70 | -70 | -70 | -70 | -70 | -70 | -70 | -70 | -70 | -70 | -70 | -70 | -70 | -70 | -70 | -70 | -70 | -70 | -70 | -70 | -70 | -70 | -70 | -70 | -70 | -70 | -70 | -70 | -70 | -70 | -70 | -70 | -70 | -70 | -70 | -70 | -70 | -70 | -96 | -96 | -96 | -96 | -96 | -96 | -96 | -96 | -96 | -96 | -96 | -96 | -96 | -96 | -96 | -96 | -96 | -96 | -96 | -96 | -96 | -96 | -96 | -96 | -96 | -96 | -96 | -96 | -96 | -96 | -96 | -96 | -96 | -96 | -96 | -96 | -96 | -96 | -96 | -96 | -96 | -96 | -96 | -96 | -96 | -96 | -96 | -96 | -96 | -96 | -96 | -96 | -96 | -96 | -96 | -96 | -96 | -96 | -96 | -96
115 | 293 |  | 115 | 0 | 0 | 0 | 0 | 0 | 0 | 0 | 0 | 0 | 0 | 0 | 0 | 0 | 0 | 0 | 0 | 0 | 0 | 0 | 0 | 0 | 0 | 0 | 0 | 0 | 0 | 0 | 0 | 0 | 0 | 0 | 0 | 0 | 0 | 0 | 0 | 0 | 0 | 0 | 0 | -70 | -70 | -70 | -70 | -70 | -70 | -70 | -70 | -70 | -70 | -70 | -70 | -70 | -70 | -70 | -70 | -70 | -70 | -70 | -70 | -70 | -70 | -70 | -70 | -70 | -70 | -70 | -70 | -70 | -70 | -70 | -70 | -70 | -70 | -70 | -70 | -70 | -70 | -70 | -70 | -70 | -70 | -70 | -70 | -70 | -70 | -70 | -70 | -70 | -70 | -70 | -70 | -70 | -70 | -70 | -70 | -70 | -70 | -70 | -70 | -96 | -96 | -96 | -96 | -96 | -96 | -96 | -96 | -96 | -96 | -96 | -96 | -96 | -96 | -96 | -96 | -96 | -96 | -96 | -96 | -96 | -96 | -96 | -96 | -96 | -96 | -96 | -96 | -96 | -96 | -96 | -96 | -96 | -96 | -96 | -96 | -96 | -96 | -96 | -96 | -96 | -96 | -96 | -96 | -96 | -96 | -96 | -96 | -96 | -96 | -96 | -96 | -96 | -96 | -96 | -96 | -96 | -96 | -96 | -96
116 | 293 |  | 116 | 0 | 0 | 0 | 0 | 0 | 0 | 0 | 0 | 0 | 0 | 0 | 0 | 0 | 0 | 0 | 0 | 0 | 0 | 0 | 0 | 0 | 0 | 0 | 0 | 0 | 0 | 0 | 0 | 0 | 0 | 0 | 0 | 0 | 0 | 0 | 0 | 0 | 0 | 0 | 0 | -70 | -70 | -70 | -70 | -70 | -70 | -70 | -70 | -70 | -70 | -70 | -70 | -70 | -70 | -70 | -70 | -70 | -70 | -70 | -70 | -70 | -70 | -70 | -70 | -70 | -70 | -70 | -70 | -70 | -70 | -70 | -70 | -70 | -70 | -70 | -70 | -70 | -70 | -70 | -70 | -70 | -70 | -70 | -70 | -70 | -70 | -70 | -70 | -70 | -70 | -70 | -70 | -70 | -70 | -70 | -70 | -70 | -70 | -70 | -70 | -96 | -96 | -96 | -96 | -96 | -96 | -96 | -96 | -96 | -96 | -96 | -96 | -96 | -96 | -96 | -96 | -96 | -96 | -96 | -96 | -96 | -96 | -96 | -96 | -96 | -96 | -96 | -96 | -96 | -96 | -96 | -96 | -96 | -96 | -96 | -96 | -96 | -96 | -96 | -96 | -96 | -96 | -96 | -96 | -96 | -96 | -96 | -96 | -96 | -96 | -96 | -96 | -96 | -96 | -96 | -96 | -96 | -96 | -96 | -96
117 | 293 |  | 117 | 0 | 0 | 0 | 0 | 0 | 0 | 0 | 0 | 0 | 0 | 0 | 0 | 0 | 0 | 0 | 0 | 0 | 0 | 0 | 0 | 0 | 0 | 0 | 0 | 0 | 0 | 0 | 0 | 0 | 0 | 0 | 0 | 0 | 0 | 0 | 0 | 0 | 0 | 0 | 0 | -70 | -70 | -70 | -70 | -70 | -70 | -70 | -70 | -70 | -70 | -70 | -70 | -70 | -70 | -70 | -70 | -70 | -70 | -70 | -70 | -70 | -70 | -70 | -70 | -70 | -70 | -70 | -70 | -70 | -70 | -70 | -70 | -70 | -70 | -70 | -70 | -70 | -70 | -70 | -70 | -70 | -70 | -70 | -70 | -70 | -70 | -70 | -70 | -70 | -70 | -70 | -70 | -70 | -70 | -70 | -70 | -70 | -70 | -70 | -70 | -96 | -96 | -96 | -96 | -96 | -96 | -96 | -96 | -96 | -96 | -96 | -96 | -96 | -96 | -96 | -96 | -96 | -96 | -96 | -96 | -96 | -96 | -96 | -96 | -96 | -96 | -96 | -96 | -96 | -96 | -96 | -96 | -96 | -96 | -96 | -96 | -96 | -96 | -96 | -96 | -96 | -96 | -96 | -96 | -96 | -96 | -96 | -96 | -96 | -96 | -96 | -96 | -96 | -96 | -96 | -96 | -96 | -96 | -96 | -96
118 | 293 |  | 118 | 0 | 0 | 0 | 0 | 0 | 0 | 0 | 0 | 0 | 0 | 0 | 0 | 0 | 0 | 0 | 0 | 0 | 0 | 0 | 0 | 0 | 0 | 0 | 0 | 0 | 0 | 0 | 0 | 0 | 0 | 0 | 0 | 0 | 0 | 0 | 0 | 0 | 0 | 0 | 0 | -70 | -70 | -70 | -70 | -70 | -70 | -70 | -70 | -70 | -70 | -70 | -70 | -70 | -70 | -70 | -70 | -70 | -70 | -70 | -70 | -70 | -70 | -70 | -70 | -70 | -70 | -70 | -70 | -70 | -70 | -70 | -70 | -70 | -70 | -70 | -70 | -70 | -70 | -70 | -70 | -70 | -70 | -70 | -70 | -70 | -70 | -70 | -70 | -70 | -70 | -70 | -70 | -70 | -70 | -70 | -70 | -70 | -70 | -70 | -70 | -96 | -96 | -96 | -96 | -96 | -96 | -96 | -96 | -96 | -96 | -96 | -96 | -96 | -96 | -96 | -96 | -96 | -96 | -96 | -96 | -96 | -96 | -96 | -96 | -96 | -96 | -96 | -96 | -96 | -96 | -96 | -96 | -96 | -96 | -96 | -96 | -96 | -96 | -96 | -96 | -96 | -96 | -96 | -96 | -96 | -96 | -96 | -96 | -96 | -96 | -96 | -96 | -96 | -96 | -96 | -96 | -96 | -96 | -96 | -96
119 | 293 |  | 119 | 0 | 0 | 0 | 0 | 0 | 0 | 0 | 0 | 0 | 0 | 0 | 0 | 0 | 0 | 0 | 0 | 0 | 0 | 0 | 0 | 0 | 0 | 0 | 0 | 0 | 0 | 0 | 0 | 0 | 0 | 0 | 0 | 0 | 0 | 0 | 0 | 0 | 0 | 0 | 0 | -70 | -70 | -70 | -70 | -70 | -70 | -70 | -70 | -70 | -70 | -70 | -70 | -70 | -70 | -70 | -70 | -70 | -70 | -70 | -70 | -70 | -70 | -70 | -70 | -70 | -70 | -70 | -70 | -70 | -70 | -70 | -70 | -70 | -70 | -70 | -70 | -70 | -70 | -70 | -70 | -70 | -70 | -70 | -70 | -70 | -70 | -70 | -70 | -70 | -70 | -70 | -70 | -70 | -70 | -70 | -70 | -70 | -70 | -70 | -70 | -96 | -96 | -96 | -96 | -96 | -96 | -96 | -96 | -96 | -96 | -96 | -96 | -96 | -96 | -96 | -96 | -96 | -96 | -96 | -96 | -96 | -96 | -96 | -96 | -96 | -96 | -96 | -96 | -96 | -96 | -96 | -96 | -96 | -96 | -96 | -96 | -96 | -96 | -96 | -96 | -96 | -96 | -96 | -96 | -96 | -96 | -96 | -96 | -96 | -96 | -96 | -96 | -96 | -96 | -96 | -96 | -96 | -96 | -96 | -96
120 | 293 |  | 120 | 0 | 0 | 0 | 0 | 0 | 0 | 0 | 0 | 0 | 0 | 0 | 0 | 0 | 0 | 0 | 0 | 0 | 0 | 0 | 0 | 0 | 0 | 0 | 0 | 0 | 0 | 0 | 0 | 0 | 0 | 0 | 0 | 0 | 0 | 0 | 0 | 0 | 0 | 0 | 0 | -70 | -70 | -70 | -70 | -70 | -70 | -70 | -70 | -70 | -70 | -70 | -70 | -70 | -70 | -70 | -70 | -70 | -70 | -70 | -70 | -70 | -70 | -70 | -70 | -70 | -70 | -70 | -70 | -70 | -70 | -70 | -70 | -70 | -70 | -70 | -70 | -70 | -70 | -70 | -70 | -70 | -70 | -70 | -70 | -70 | -70 | -70 | -70 | -70 | -70 | -70 | -70 | -70 | -70 | -70 | -70 | -70 | -70 | -70 | -70 | -96 | -96 | -96 | -96 | -96 | -96 | -96 | -96 | -96 | -96 | -96 | -96 | -96 | -96 | -96 | -96 | -96 | -96 | -96 | -96 | -96 | -96 | -96 | -96 | -96 | -96 | -96 | -96 | -96 | -96 | -96 | -96 | -96 | -96 | -96 | -96 | -96 | -96 | -96 | -96 | -96 | -96 | -96 | -96 | -96 | -96 | -96 | -96 | -96 | -96 | -96 | -96 | -96 | -96 | -96 | -96 | -96 | -96 | -96 | -96
121 | 293 |  | 121 | 0 | 0 | 0 | 0 | 0 | 0 | 0 | 0 | 0 | 0 | 0 | 0 | 0 | 0 | 0 | 0 | 0 | 0 | 0 | 0 | 0 | 0 | 0 | 0 | 0 | 0 | 0 | 0 | 0 | 0 | 0 | 0 | 0 | 0 | 0 | 0 | 0 | 0 | 0 | 0 | -70 | -70 | -70 | -70 | -70 | -70 | -70 | -70 | -70 | -70 | -70 | -70 | -70 | -70 | -70 | -70 | -70 | -70 | -70 | -70 | -70 | -70 | -70 | -70 | -70 | -70 | -70 | -70 | -70 | -70 | -70 | -70 | -70 | -70 | -70 | -70 | -70 | -70 | -70 | -70 | -70 | -70 | -70 | -70 | -70 | -70 | -70 | -70 | -70 | -70 | -70 | -70 | -70 | -70 | -70 | -70 | -70 | -70 | -70 | -70 | -96 | -96 | -96 | -96 | -96 | -96 | -96 | -96 | -96 | -96 | -96 | -96 | -96 | -96 | -96 | -96 | -96 | -96 | -96 | -96 | -96 | -96 | -96 | -96 | -96 | -96 | -96 | -96 | -96 | -96 | -96 | -96 | -96 | -96 | -96 | -96 | -96 | -96 | -96 | -96 | -96 | -96 | -96 | -96 | -96 | -96 | -96 | -96 | -96 | -96 | -96 | -96 | -96 | -96 | -96 | -96 | -96 | -96 | -96 | -96
122 | 293 |  | 122 | 0 | 0 | 0 | 0 | 0 | 0 | 0 | 0 | 0 | 0 | 0 | 0 | 0 | 0 | 0 | 0 | 0 | 0 | 0 | 0 | 0 | 0 | 0 | 0 | 0 | 0 | 0 | 0 | 0 | 0 | 0 | 0 | 0 | 0 | 0 | 0 | 0 | 0 | 0 | 0 | -70 | -70 | -70 | -70 | -70 | -70 | -70 | -70 | -70 | -70 | -70 | -70 | -70 | -70 | -70 | -70 | -70 | -70 | -70 | -70 | -70 | -70 | -70 | -70 | -70 | -70 | -70 | -70 | -70 | -70 | -70 | -70 | -70 | -70 | -70 | -70 | -70 | -70 | -70 | -70 | -70 | -70 | -70 | -70 | -70 | -70 | -70 | -70 | -70 | -70 | -70 | -70 | -70 | -70 | -70 | -70 | -70 | -70 | -70 | -70 | -96 | -96 | -96 | -96 | -96 | -96 | -96 | -96 | -96 | -96 | -96 | -96 | -96 | -96 | -96 | -96 | -96 | -96 | -96 | -96 | -96 | -96 | -96 | -96 | -96 | -96 | -96 | -96 | -96 | -96 | -96 | -96 | -96 | -96 | -96 | -96 | -96 | -96 | -96 | -96 | -96 | -96 | -96 | -96 | -96 | -96 | -96 | -96 | -96 | -96 | -96 | -96 | -96 | -96 | -96 | -96 | -96 | -96 | -96 | -96
123 | 293 |  | 123 | 0 | 0 | 0 | 0 | 0 | 0 | 0 | 0 | 0 | 0 | 0 | 0 | 0 | 0 | 0 | 0 | 0 | 0 | 0 | 0 | 0 | 0 | 0 | 0 | 0 | 0 | 0 | 0 | 0 | 0 | 0 | 0 | 0 | 0 | 0 | 0 | 0 | 0 | 0 | 0 | -70 | -70 | -70 | -70 | -70 | -70 | -70 | -70 | -70 | -70 | -70 | -70 | -70 | -70 | -70 | -70 | -70 | -70 | -70 | -70 | -70 | -70 | -70 | -70 | -70 | -70 | -70 | -70 | -70 | -70 | -70 | -70 | -70 | -70 | -70 | -70 | -70 | -70 | -70 | -70 | -70 | -70 | -70 | -70 | -70 | -70 | -70 | -70 | -70 | -70 | -70 | -70 | -70 | -70 | -70 | -70 | -70 | -70 | -70 | -70 | -96 | -96 | -96 | -96 | -96 | -96 | -96 | -96 | -96 | -96 | -96 | -96 | -96 | -96 | -96 | -96 | -96 | -96 | -96 | -96 | -96 | -96 | -96 | -96 | -96 | -96 | -96 | -96 | -96 | -96 | -96 | -96 | -96 | -96 | -96 | -96 | -96 | -96 | -96 | -96 | -96 | -96 | -96 | -96 | -96 | -96 | -96 | -96 | -96 | -96 | -96 | -96 | -96 | -96 | -96 | -96 | -96 | -96 | -96 | -96
124 | 293 |  | 124 | 0 | 0 | 0 | 0 | 0 | 0 | 0 | 0 | 0 | 0 | 0 | 0 | 0 | 0 | 0 | 0 | 0 | 0 | 0 | 0 | 0 | 0 | 0 | 0 | 0 | 0 | 0 | 0 | 0 | 0 | 0 | 0 | 0 | 0 | 0 | 0 | 0 | 0 | 0 | 0 | -70 | -70 | -70 | -70 | -70 | -70 | -70 | -70 | -70 | -70 | -70 | -70 | -70 | -70 | -70 | -70 | -70 | -70 | -70 | -70 | -70 | -70 | -70 | -70 | -70 | -70 | -70 | -70 | -70 | -70 | -70 | -70 | -70 | -70 | -70 | -70 | -70 | -70 | -70 | -70 | -70 | -70 | -70 | -70 | -70 | -70 | -70 | -70 | -70 | -70 | -70 | -70 | -70 | -70 | -70 | -70 | -70 | -70 | -70 | -70 | -96 | -96 | -96 | -96 | -96 | -96 | -96 | -96 | -96 | -96 | -96 | -96 | -96 | -96 | -96 | -96 | -96 | -96 | -96 | -96 | -96 | -96 | -96 | -96 | -96 | -96 | -96 | -96 | -96 | -96 | -96 | -96 | -96 | -96 | -96 | -96 | -96 | -96 | -96 | -96 | -96 | -96 | -96 | -96 | -96 | -96 | -96 | -96 | -96 | -96 | -96 | -96 | -96 | -96 | -96 | -96 | -96 | -96 | -96 | -96
125 | 293 |  | 125 | 0 | 0 | 0 | 0 | 0 | 0 | 0 | 0 | 0 | 0 | 0 | 0 | 0 | 0 | 0 | 0 | 0 | 0 | 0 | 0 | 0 | 0 | 0 | 0 | 0 | 0 | 0 | 0 | 0 | 0 | 0 | 0 | 0 | 0 | 0 | 0 | 0 | 0 | 0 | 0 | -70 | -70 | -70 | -70 | -70 | -70 | -70 | -70 | -70 | -70 | -70 | -70 | -70 | -70 | -70 | -70 | -70 | -70 | -70 | -70 | -70 | -70 | -70 | -70 | -70 | -70 | -70 | -70 | -70 | -70 | -70 | -70 | -70 | -70 | -70 | -70 | -70 | -70 | -70 | -70 | -70 | -70 | -70 | -70 | -70 | -70 | -70 | -70 | -70 | -70 | -70 | -70 | -70 | -70 | -70 | -70 | -70 | -70 | -70 | -70 | -96 | -96 | -96 | -96 | -96 | -96 | -96 | -96 | -96 | -96 | -96 | -96 | -96 | -96 | -96 | -96 | -96 | -96 | -96 | -96 | -96 | -96 | -96 | -96 | -96 | -96 | -96 | -96 | -96 | -96 | -96 | -96 | -96 | -96 | -96 | -96 | -96 | -96 | -96 | -96 | -96 | -96 | -96 | -96 | -96 | -96 | -96 | -96 | -96 | -96 | -96 | -96 | -96 | -96 | -96 | -96 | -96 | -96 | -96 | -96
126 | 293 |  | 126 | 0 | 0 | 0 | 0 | 0 | 0 | 0 | 0 | 0 | 0 | 0 | 0 | 0 | 0 | 0 | 0 | 0 | 0 | 0 | 0 | 0 | 0 | 0 | 0 | 0 | 0 | 0 | 0 | 0 | 0 | 0 | 0 | 0 | 0 | 0 | 0 | 0 | 0 | 0 | 0 | -70 | -70 | -70 | -70 | -70 | -70 | -70 | -70 | -70 | -70 | -70 | -70 | -70 | -70 | -70 | -70 | -70 | -70 | -70 | -70 | -70 | -70 | -70 | -70 | -70 | -70 | -70 | -70 | -70 | -70 | -70 | -70 | -70 | -70 | -70 | -70 | -70 | -70 | -70 | -70 | -70 | -70 | -70 | -70 | -70 | -70 | -70 | -70 | -70 | -70 | -70 | -70 | -70 | -70 | -70 | -70 | -70 | -70 | -70 | -70 | -96 | -96 | -96 | -96 | -96 | -96 | -96 | -96 | -96 | -96 | -96 | -96 | -96 | -96 | -96 | -96 | -96 | -96 | -96 | -96 | -96 | -96 | -96 | -96 | -96 | -96 | -96 | -96 | -96 | -96 | -96 | -96 | -96 | -96 | -96 | -96 | -96 | -96 | -96 | -96 | -96 | -96 | -96 | -96 | -96 | -96 | -96 | -96 | -96 | -96 | -96 | -96 | -96 | -96 | -96 | -96 | -96 | -96 | -96 | -96
127 | 293 |  | 127 | 0 | 0 | 0 | 0 | 0 | 0 | 0 | 0 | 0 | 0 | 0 | 0 | 0 | 0 | 0 | 0 | 0 | 0 | 0 | 0 | 0 | 0 | 0 | 0 | 0 | 0 | 0 | 0 | 0 | 0 | 0 | 0 | 0 | 0 | 0 | 0 | 0 | 0 | 0 | 0 | -70 | -70 | -70 | -70 | -70 | -70 | -70 | -70 | -70 | -70 | -70 | -70 | -70 | -70 | -70 | -70 | -70 | -70 | -70 | -70 | -70 | -70 | -70 | -70 | -70 | -70 | -70 | -70 | -70 | -70 | -70 | -70 | -70 | -70 | -70 | -70 | -70 | -70 | -70 | -70 | -70 | -70 | -70 | -70 | -70 | -70 | -70 | -70 | -70 | -70 | -70 | -70 | -70 | -70 | -70 | -70 | -70 | -70 | -70 | -70 | -96 | -96 | -96 | -96 | -96 | -96 | -96 | -96 | -96 | -96 | -96 | -96 | -96 | -96 | -96 | -96 | -96 | -96 | -96 | -96 | -96 | -96 | -96 | -96 | -96 | -96 | -96 | -96 | -96 | -96 | -96 | -96 | -96 | -96 | -96 | -96 | -96 | -96 | -96 | -96 | -96 | -96 | -96 | -96 | -96 | -96 | -96 | -96 | -96 | -96 | -96 | -96 | -96 | -96 | -96 | -96 | -96 | -96 | -96 | -96
128 | 293 |  | 128 | 0 | 0 | 0 | 0 | 0 | 0 | 0 | 0 | 0 | 0 | 0 | 0 | 0 | 0 | 0 | 0 | 0 | 0 | 0 | 0 | 0 | 0 | 0 | 0 | 0 | 0 | 0 | 0 | 0 | 0 | 0 | 0 | 0 | 0 | 0 | 0 | 0 | 0 | 0 | 0 | -70 | -70 | -70 | -70 | -70 | -70 | -70 | -70 | -70 | -70 | -70 | -70 | -70 | -70 | -70 | -70 | -70 | -70 | -70 | -70 | -70 | -70 | -70 | -70 | -70 | -70 | -70 | -70 | -70 | -70 | -70 | -70 | -70 | -70 | -70 | -70 | -70 | -70 | -70 | -70 | -70 | -70 | -70 | -70 | -70 | -70 | -70 | -70 | -70 | -70 | -70 | -70 | -70 | -70 | -70 | -70 | -70 | -70 | -70 | -70 | -96 | -96 | -96 | -96 | -96 | -96 | -96 | -96 | -96 | -96 | -96 | -96 | -96 | -96 | -96 | -96 | -96 | -96 | -96 | -96 | -96 | -96 | -96 | -96 | -96 | -96 | -96 | -96 | -96 | -96 | -96 | -96 | -96 | -96 | -96 | -96 | -96 | -96 | -96 | -96 | -96 | -96 | -96 | -96 | -96 | -96 | -96 | -96 | -96 | -96 | -96 | -96 | -96 | -96 | -96 | -96 | -96 | -96 | -96 | -96
129 | 293 |  | 129 | 0 | 0 | 0 | 0 | 0 | 0 | 0 | 0 | 0 | 0 | 0 | 0 | 0 | 0 | 0 | 0 | 0 | 0 | 0 | 0 | 0 | 0 | 0 | 0 | 0 | 0 | 0 | 0 | 0 | 0 | 0 | 0 | 0 | 0 | 0 | 0 | 0 | 0 | 0 | 0 | -70 | -70 | -70 | -70 | -70 | -70 | -70 | -70 | -70 | -70 | -70 | -70 | -70 | -70 | -70 | -70 | -70 | -70 | -70 | -70 | -70 | -70 | -70 | -70 | -70 | -70 | -70 | -70 | -70 | -70 | -70 | -70 | -70 | -70 | -70 | -70 | -70 | -70 | -70 | -70 | -70 | -70 | -70 | -70 | -70 | -70 | -70 | -70 | -70 | -70 | -70 | -70 | -70 | -70 | -70 | -70 | -70 | -70 | -70 | -70 | -96 | -96 | -96 | -96 | -96 | -96 | -96 | -96 | -96 | -96 | -96 | -96 | -96 | -96 | -96 | -96 | -96 | -96 | -96 | -96 | -96 | -96 | -96 | -96 | -96 | -96 | -96 | -96 | -96 | -96 | -96 | -96 | -96 | -96 | -96 | -96 | -96 | -96 | -96 | -96 | -96 | -96 | -96 | -96 | -96 | -96 | -96 | -96 | -96 | -96 | -96 | -96 | -96 | -96 | -96 | -96 | -96 | -96 | -96 | -96
130 | 293 |  | 130 | 0 | 0 | 0 | 0 | 0 | 0 | 0 | 0 | 0 | 0 | 0 | 0 | 0 | 0 | 0 | 0 | 0 | 0 | 0 | 0 | 0 | 0 | 0 | 0 | 0 | 0 | 0 | 0 | 0 | 0 | 0 | 0 | 0 | 0 | 0 | 0 | 0 | 0 | 0 | 0 | -70 | -70 | -70 | -70 | -70 | -70 | -70 | -70 | -70 | -70 | -70 | -70 | -70 | -70 | -70 | -70 | -70 | -70 | -70 | -70 | -70 | -70 | -70 | -70 | -70 | -70 | -70 | -70 | -70 | -70 | -70 | -70 | -70 | -70 | -70 | -70 | -70 | -70 | -70 | -70 | -70 | -70 | -70 | -70 | -70 | -70 | -70 | -70 | -70 | -70 | -70 | -70 | -70 | -70 | -70 | -70 | -70 | -70 | -70 | -70 | -96 | -96 | -96 | -96 | -96 | -96 | -96 | -96 | -96 | -96 | -96 | -96 | -96 | -96 | -96 | -96 | -96 | -96 | -96 | -96 | -96 | -96 | -96 | -96 | -96 | -96 | -96 | -96 | -96 | -96 | -96 | -96 | -96 | -96 | -96 | -96 | -96 | -96 | -96 | -96 | -96 | -96 | -96 | -96 | -96 | -96 | -96 | -96 | -96 | -96 | -96 | -96 | -96 | -96 | -96 | -96 | -96 | -96 | -96 | -96
131 | 293 |  | 131 | 0 | 0 | 0 | 0 | 0 | 0 | 0 | 0 | 0 | 0 | 0 | 0 | 0 | 0 | 0 | 0 | 0 | 0 | 0 | 0 | 0 | 0 | 0 | 0 | 0 | 0 | 0 | 0 | 0 | 0 | 0 | 0 | 0 | 0 | 0 | 0 | 0 | 0 | 0 | 0 | -70 | -70 | -70 | -70 | -70 | -70 | -70 | -70 | -70 | -70 | -70 | -70 | -70 | -70 | -70 | -70 | -70 | -70 | -70 | -70 | -70 | -70 | -70 | -70 | -70 | -70 | -70 | -70 | -70 | -70 | -70 | -70 | -70 | -70 | -70 | -70 | -70 | -70 | -70 | -70 | -70 | -70 | -70 | -70 | -70 | -70 | -70 | -70 | -70 | -70 | -70 | -70 | -70 | -70 | -70 | -70 | -70 | -70 | -70 | -70 | -96 | -96 | -96 | -96 | -96 | -96 | -96 | -96 | -96 | -96 | -96 | -96 | -96 | -96 | -96 | -96 | -96 | -96 | -96 | -96 | -96 | -96 | -96 | -96 | -96 | -96 | -96 | -96 | -96 | -96 | -96 | -96 | -96 | -96 | -96 | -96 | -96 | -96 | -96 | -96 | -96 | -96 | -96 | -96 | -96 | -96 | -96 | -96 | -96 | -96 | -96 | -96 | -96 | -96 | -96 | -96 | -96 | -96 | -96 | -96
132 | 293 |  | 132 | 0 | 0 | 0 | 0 | 0 | 0 | 0 | 0 | 0 | 0 | 0 | 0 | 0 | 0 | 0 | 0 | 0 | 0 | 0 | 0 | 0 | 0 | 0 | 0 | 0 | 0 | 0 | 0 | 0 | 0 | 0 | 0 | 0 | 0 | 0 | 0 | 0 | 0 | 0 | 0 | -70 | -70 | -70 | -70 | -70 | -70 | -70 | -70 | -70 | -70 | -70 | -70 | -70 | -70 | -70 | -70 | -70 | -70 | -70 | -70 | -70 | -70 | -70 | -70 | -70 | -70 | -70 | -70 | -70 | -70 | -70 | -70 | -70 | -70 | -70 | -70 | -70 | -70 | -70 | -70 | -70 | -70 | -70 | -70 | -70 | -70 | -70 | -70 | -70 | -70 | -70 | -70 | -70 | -70 | -70 | -70 | -70 | -70 | -70 | -70 | -96 | -96 | -96 | -96 | -96 | -96 | -96 | -96 | -96 | -96 | -96 | -96 | -96 | -96 | -96 | -96 | -96 | -96 | -96 | -96 | -96 | -96 | -96 | -96 | -96 | -96 | -96 | -96 | -96 | -96 | -96 | -96 | -96 | -96 | -96 | -96 | -96 | -96 | -96 | -96 | -96 | -96 | -96 | -96 | -96 | -96 | -96 | -96 | -96 | -96 | -96 | -96 | -96 | -96 | -96 | -96 | -96 | -96 | -96 | -96
133 | 293 |  | 133 | 0 | 0 | 0 | 0 | 0 | 0 | 0 | 0 | 0 | 0 | 0 | 0 | 0 | 0 | 0 | 0 | 0 | 0 | 0 | 0 | 0 | 0 | 0 | 0 | 0 | 0 | 0 | 0 | 0 | 0 | 0 | 0 | 0 | 0 | 0 | 0 | 0 | 0 | 0 | 0 | -70 | -70 | -70 | -70 | -70 | -70 | -70 | -70 | -70 | -70 | -70 | -70 | -70 | -70 | -70 | -70 | -70 | -70 | -70 | -70 | -70 | -70 | -70 | -70 | -70 | -70 | -70 | -70 | -70 | -70 | -70 | -70 | -70 | -70 | -70 | -70 | -70 | -70 | -70 | -70 | -70 | -70 | -70 | -70 | -70 | -70 | -70 | -70 | -70 | -70 | -70 | -70 | -70 | -70 | -70 | -70 | -70 | -70 | -70 | -70 | -96 | -96 | -96 | -96 | -96 | -96 | -96 | -96 | -96 | -96 | -96 | -96 | -96 | -96 | -96 | -96 | -96 | -96 | -96 | -96 | -96 | -96 | -96 | -96 | -96 | -96 | -96 | -96 | -96 | -96 | -96 | -96 | -96 | -96 | -96 | -96 | -96 | -96 | -96 | -96 | -96 | -96 | -96 | -96 | -96 | -96 | -96 | -96 | -96 | -96 | -96 | -96 | -96 | -96 | -96 | -96 | -96 | -96 | -96 | -96
134 | 293 |  | 134 | 0 | 0 | 0 | 0 | 0 | 0 | 0 | 0 | 0 | 0 | 0 | 0 | 0 | 0 | 0 | 0 | 0 | 0 | 0 | 0 | 0 | 0 | 0 | 0 | 0 | 0 | 0 | 0 | 0 | 0 | 0 | 0 | 0 | 0 | 0 | 0 | 0 | 0 | 0 | 0 | -70 | -70 | -70 | -70 | -70 | -70 | -70 | -70 | -70 | -70 | -70 | -70 | -70 | -70 | -70 | -70 | -70 | -70 | -70 | -70 | -70 | -70 | -70 | -70 | -70 | -70 | -70 | -70 | -70 | -70 | -70 | -70 | -70 | -70 | -70 | -70 | -70 | -70 | -70 | -70 | -70 | -70 | -70 | -70 | -70 | -70 | -70 | -70 | -70 | -70 | -70 | -70 | -70 | -70 | -70 | -70 | -70 | -70 | -70 | -70 | -96 | -96 | -96 | -96 | -96 | -96 | -96 | -96 | -96 | -96 | -96 | -96 | -96 | -96 | -96 | -96 | -96 | -96 | -96 | -96 | -96 | -96 | -96 | -96 | -96 | -96 | -96 | -96 | -96 | -96 | -96 | -96 | -96 | -96 | -96 | -96 | -96 | -96 | -96 | -96 | -96 | -96 | -96 | -96 | -96 | -96 | -96 | -96 | -96 | -96 | -96 | -96 | -96 | -96 | -96 | -96 | -96 | -96 | -96 | -96
135 | 293 |  | 135 | 0 | 0 | 0 | 0 | 0 | 0 | 0 | 0 | 0 | 0 | 0 | 0 | 0 | 0 | 0 | 0 | 0 | 0 | 0 | 0 | 0 | 0 | 0 | 0 | 0 | 0 | 0 | 0 | 0 | 0 | 0 | 0 | 0 | 0 | 0 | 0 | 0 | 0 | 0 | 0 | -70 | -70 | -70 | -70 | -70 | -70 | -70 | -70 | -70 | -70 | -70 | -70 | -70 | -70 | -70 | -70 | -70 | -70 | -70 | -70 | -70 | -70 | -70 | -70 | -70 | -70 | -70 | -70 | -70 | -70 | -70 | -70 | -70 | -70 | -70 | -70 | -70 | -70 | -70 | -70 | -70 | -70 | -70 | -70 | -70 | -70 | -70 | -70 | -70 | -70 | -70 | -70 | -70 | -70 | -70 | -70 | -70 | -70 | -70 | -70 | -96 | -96 | -96 | -96 | -96 | -96 | -96 | -96 | -96 | -96 | -96 | -96 | -96 | -96 | -96 | -96 | -96 | -96 | -96 | -96 | -96 | -96 | -96 | -96 | -96 | -96 | -96 | -96 | -96 | -96 | -96 | -96 | -96 | -96 | -96 | -96 | -96 | -96 | -96 | -96 | -96 | -96 | -96 | -96 | -96 | -96 | -96 | -96 | -96 | -96 | -96 | -96 | -96 | -96 | -96 | -96 | -96 | -96 | -96 | -96
136 | 293 |  | 136 | 0 | 0 | 0 | 0 | 0 | 0 | 0 | 0 | 0 | 0 | 0 | 0 | 0 | 0 | 0 | 0 | 0 | 0 | 0 | 0 | 0 | 0 | 0 | 0 | 0 | 0 | 0 | 0 | 0 | 0 | 0 | 0 | 0 | 0 | 0 | 0 | 0 | 0 | 0 | 0 | -70 | -70 | -70 | -70 | -70 | -70 | -70 | -70 | -70 | -70 | -70 | -70 | -70 | -70 | -70 | -70 | -70 | -70 | -70 | -70 | -70 | -70 | -70 | -70 | -70 | -70 | -70 | -70 | -70 | -70 | -70 | -70 | -70 | -70 | -70 | -70 | -70 | -70 | -70 | -70 | -70 | -70 | -70 | -70 | -70 | -70 | -70 | -70 | -70 | -70 | -70 | -70 | -70 | -70 | -70 | -70 | -70 | -70 | -70 | -70 | -96 | -96 | -96 | -96 | -96 | -96 | -96 | -96 | -96 | -96 | -96 | -96 | -96 | -96 | -96 | -96 | -96 | -96 | -96 | -96 | -96 | -96 | -96 | -96 | -96 | -96 | -96 | -96 | -96 | -96 | -96 | -96 | -96 | -96 | -96 | -96 | -96 | -96 | -96 | -96 | -96 | -96 | -96 | -96 | -96 | -96 | -96 | -96 | -96 | -96 | -96 | -96 | -96 | -96 | -96 | -96 | -96 | -96 | -96 | -96
137 | 293 |  | 137 | 0 | 0 | 0 | 0 | 0 | 0 | 0 | 0 | 0 | 0 | 0 | 0 | 0 | 0 | 0 | 0 | 0 | 0 | 0 | 0 | 0 | 0 | 0 | 0 | 0 | 0 | 0 | 0 | 0 | 0 | 0 | 0 | 0 | 0 | 0 | 0 | 0 | 0 | 0 | 0 | -70 | -70 | -70 | -70 | -70 | -70 | -70 | -70 | -70 | -70 | -70 | -70 | -70 | -70 | -70 | -70 | -70 | -70 | -70 | -70 | -70 | -70 | -70 | -70 | -70 | -70 | -70 | -70 | -70 | -70 | -70 | -70 | -70 | -70 | -70 | -70 | -70 | -70 | -70 | -70 | -70 | -70 | -70 | -70 | -70 | -70 | -70 | -70 | -70 | -70 | -70 | -70 | -70 | -70 | -70 | -70 | -70 | -70 | -70 | -70 | -96 | -96 | -96 | -96 | -96 | -96 | -96 | -96 | -96 | -96 | -96 | -96 | -96 | -96 | -96 | -96 | -96 | -96 | -96 | -96 | -96 | -96 | -96 | -96 | -96 | -96 | -96 | -96 | -96 | -96 | -96 | -96 | -96 | -96 | -96 | -96 | -96 | -96 | -96 | -96 | -96 | -96 | -96 | -96 | -96 | -96 | -96 | -96 | -96 | -96 | -96 | -96 | -96 | -96 | -96 | -96 | -96 | -96 | -96 | -96
138 | 293 |  | 138 | 0 | 0 | 0 | 0 | 0 | 0 | 0 | 0 | 0 | 0 | 0 | 0 | 0 | 0 | 0 | 0 | 0 | 0 | 0 | 0 | 0 | 0 | 0 | 0 | 0 | 0 | 0 | 0 | 0 | 0 | 0 | 0 | 0 | 0 | 0 | 0 | 0 | 0 | 0 | 0 | -70 | -70 | -70 | -70 | -70 | -70 | -70 | -70 | -70 | -70 | -70 | -70 | -70 | -70 | -70 | -70 | -70 | -70 | -70 | -70 | -70 | -70 | -70 | -70 | -70 | -70 | -70 | -70 | -70 | -70 | -70 | -70 | -70 | -70 | -70 | -70 | -70 | -70 | -70 | -70 | -70 | -70 | -70 | -70 | -70 | -70 | -70 | -70 | -70 | -70 | -70 | -70 | -70 | -70 | -70 | -70 | -70 | -70 | -70 | -70 | -96 | -96 | -96 | -96 | -96 | -96 | -96 | -96 | -96 | -96 | -96 | -96 | -96 | -96 | -96 | -96 | -96 | -96 | -96 | -96 | -96 | -96 | -96 | -96 | -96 | -96 | -96 | -96 | -96 | -96 | -96 | -96 | -96 | -96 | -96 | -96 | -96 | -96 | -96 | -96 | -96 | -96 | -96 | -96 | -96 | -96 | -96 | -96 | -96 | -96 | -96 | -96 | -96 | -96 | -96 | -96 | -96 | -96 | -96 | -96
139 | 293 |  | 139 | 0 | 0 | 0 | 0 | 0 | 0 | 0 | 0 | 0 | 0 | 0 | 0 | 0 | 0 | 0 | 0 | 0 | 0 | 0 | 0 | 0 | 0 | 0 | 0 | 0 | 0 | 0 | 0 | 0 | 0 | 0 | 0 | 0 | 0 | 0 | 0 | 0 | 0 | 0 | 0 | -70 | -70 | -70 | -70 | -70 | -70 | -70 | -70 | -70 | -70 | -70 | -70 | -70 | -70 | -70 | -70 | -70 | -70 | -70 | -70 | -70 | -70 | -70 | -70 | -70 | -70 | -70 | -70 | -70 | -70 | -70 | -70 | -70 | -70 | -70 | -70 | -70 | -70 | -70 | -70 | -70 | -70 | -70 | -70 | -70 | -70 | -70 | -70 | -70 | -70 | -70 | -70 | -70 | -70 | -70 | -70 | -70 | -70 | -70 | -70 | -96 | -96 | -96 | -96 | -96 | -96 | -96 | -96 | -96 | -96 | -96 | -96 | -96 | -96 | -96 | -96 | -96 | -96 | -96 | -96 | -96 | -96 | -96 | -96 | -96 | -96 | -96 | -96 | -96 | -96 | -96 | -96 | -96 | -96 | -96 | -96 | -96 | -96 | -96 | -96 | -96 | -96 | -96 | -96 | -96 | -96 | -96 | -96 | -96 | -96 | -96 | -96 | -96 | -96 | -96 | -96 | -96 | -96 | -96 | -96
140 | 293 |  | 140 | 0 | 0 | 0 | 0 | 0 | 0 | 0 | 0 | 0 | 0 | 0 | 0 | 0 | 0 | 0 | 0 | 0 | 0 | 0 | 0 | 0 | 0 | 0 | 0 | 0 | 0 | 0 | 0 | 0 | 0 | 0 | 0 | 0 | 0 | 0 | 0 | 0 | 0 | 0 | 0 | -70 | -70 | -70 | -70 | -70 | -70 | -70 | -70 | -70 | -70 | -70 | -70 | -70 | -70 | -70 | -70 | -70 | -70 | -70 | -70 | -70 | -70 | -70 | -70 | -70 | -70 | -70 | -70 | -70 | -70 | -70 | -70 | -70 | -70 | -70 | -70 | -70 | -70 | -70 | -70 | -70 | -70 | -70 | -70 | -70 | -70 | -70 | -70 | -70 | -70 | -70 | -70 | -70 | -70 | -70 | -70 | -70 | -70 | -70 | -70 | -96 | -96 | -96 | -96 | -96 | -96 | -96 | -96 | -96 | -96 | -96 | -96 | -96 | -96 | -96 | -96 | -96 | -96 | -96 | -96 | -96 | -96 | -96 | -96 | -96 | -96 | -96 | -96 | -96 | -96 | -96 | -96 | -96 | -96 | -96 | -96 | -96 | -96 | -96 | -96 | -96 | -96 | -96 | -96 | -96 | -96 | -96 | -96 | -96 | -96 | -96 | -96 | -96 | -96 | -96 | -96 | -96 | -96 | -96 | -96
2101 | 363 |  | 2101 | 70 | 70 | 70 | 70 | 70 | 70 | 70 | 70 | 70 | 70 | 70 | 70 | 70 | 70 | 70 | 70 | 70 | 70 | 70 | 70 | 70 | 70 | 70 | 70 | 70 | 70 | 70 | 70 | 70 | 70 | 70 | 70 | 70 | 70 | 70 | 70 | 70 | 70 | 70 | 70 | 0 | 0 | 0 | 0 | 0 | 0 | 0 | 0 | 0 | 0 | 0 | 0 | 0 | 0 | 0 | 0 | 0 | 0 | 0 | 0 | 0 | 0 | 0 | 0 | 0 | 0 | 0 | 0 | 0 | 0 | 0 | 0 | 0 | 0 | 0 | 0 | 0 | 0 | 0 | 0 | 0 | 0 | 0 | 0 | 0 | 0 | 0 | 0 | 0 | 0 | 0 | 0 | 0 | 0 | 0 | 0 | 0 | 0 | 0 | 0 | -26 | -26 | -26 | -26 | -26 | -26 | -26 | -26 | -26 | -26 | -26 | -26 | -26 | -26 | -26 | -26 | -26 | -26 | -26 | -26 | -26 | -26 | -26 | -26 | -26 | -26 | -26 | -26 | -26 | -26 | -26 | -26 | -26 | -26 | -26 | -26 | -26 | -26 | -26 | -26 | -26 | -26 | -26 | -26 | -26 | -26 | -26 | -26 | -26 | -26 | -26 | -26 | -26 | -26 | -26 | -26 | -26 | -26 | -26 | -26
2102 | 363 |  | 2102 | 70 | 70 | 70 | 70 | 70 | 70 | 70 | 70 | 70 | 70 | 70 | 70 | 70 | 70 | 70 | 70 | 70 | 70 | 70 | 70 | 70 | 70 | 70 | 70 | 70 | 70 | 70 | 70 | 70 | 70 | 70 | 70 | 70 | 70 | 70 | 70 | 70 | 70 | 70 | 70 | 0 | 0 | 0 | 0 | 0 | 0 | 0 | 0 | 0 | 0 | 0 | 0 | 0 | 0 | 0 | 0 | 0 | 0 | 0 | 0 | 0 | 0 | 0 | 0 | 0 | 0 | 0 | 0 | 0 | 0 | 0 | 0 | 0 | 0 | 0 | 0 | 0 | 0 | 0 | 0 | 0 | 0 | 0 | 0 | 0 | 0 | 0 | 0 | 0 | 0 | 0 | 0 | 0 | 0 | 0 | 0 | 0 | 0 | 0 | 0 | -26 | -26 | -26 | -26 | -26 | -26 | -26 | -26 | -26 | -26 | -26 | -26 | -26 | -26 | -26 | -26 | -26 | -26 | -26 | -26 | -26 | -26 | -26 | -26 | -26 | -26 | -26 | -26 | -26 | -26 | -26 | -26 | -26 | -26 | -26 | -26 | -26 | -26 | -26 | -26 | -26 | -26 | -26 | -26 | -26 | -26 | -26 | -26 | -26 | -26 | -26 | -26 | -26 | -26 | -26 | -26 | -26 | -26 | -26 | -26
2103 | 363 |  | 2103 | 70 | 70 | 70 | 70 | 70 | 70 | 70 | 70 | 70 | 70 | 70 | 70 | 70 | 70 | 70 | 70 | 70 | 70 | 70 | 70 | 70 | 70 | 70 | 70 | 70 | 70 | 70 | 70 | 70 | 70 | 70 | 70 | 70 | 70 | 70 | 70 | 70 | 70 | 70 | 70 | 0 | 0 | 0 | 0 | 0 | 0 | 0 | 0 | 0 | 0 | 0 | 0 | 0 | 0 | 0 | 0 | 0 | 0 | 0 | 0 | 0 | 0 | 0 | 0 | 0 | 0 | 0 | 0 | 0 | 0 | 0 | 0 | 0 | 0 | 0 | 0 | 0 | 0 | 0 | 0 | 0 | 0 | 0 | 0 | 0 | 0 | 0 | 0 | 0 | 0 | 0 | 0 | 0 | 0 | 0 | 0 | 0 | 0 | 0 | 0 | -26 | -26 | -26 | -26 | -26 | -26 | -26 | -26 | -26 | -26 | -26 | -26 | -26 | -26 | -26 | -26 | -26 | -26 | -26 | -26 | -26 | -26 | -26 | -26 | -26 | -26 | -26 | -26 | -26 | -26 | -26 | -26 | -26 | -26 | -26 | -26 | -26 | -26 | -26 | -26 | -26 | -26 | -26 | -26 | -26 | -26 | -26 | -26 | -26 | -26 | -26 | -26 | -26 | -26 | -26 | -26 | -26 | -26 | -26 | -26
2104 | 363 |  | 2104 | 70 | 70 | 70 | 70 | 70 | 70 | 70 | 70 | 70 | 70 | 70 | 70 | 70 | 70 | 70 | 70 | 70 | 70 | 70 | 70 | 70 | 70 | 70 | 70 | 70 | 70 | 70 | 70 | 70 | 70 | 70 | 70 | 70 | 70 | 70 | 70 | 70 | 70 | 70 | 70 | 0 | 0 | 0 | 0 | 0 | 0 | 0 | 0 | 0 | 0 | 0 | 0 | 0 | 0 | 0 | 0 | 0 | 0 | 0 | 0 | 0 | 0 | 0 | 0 | 0 | 0 | 0 | 0 | 0 | 0 | 0 | 0 | 0 | 0 | 0 | 0 | 0 | 0 | 0 | 0 | 0 | 0 | 0 | 0 | 0 | 0 | 0 | 0 | 0 | 0 | 0 | 0 | 0 | 0 | 0 | 0 | 0 | 0 | 0 | 0 | -26 | -26 | -26 | -26 | -26 | -26 | -26 | -26 | -26 | -26 | -26 | -26 | -26 | -26 | -26 | -26 | -26 | -26 | -26 | -26 | -26 | -26 | -26 | -26 | -26 | -26 | -26 | -26 | -26 | -26 | -26 | -26 | -26 | -26 | -26 | -26 | -26 | -26 | -26 | -26 | -26 | -26 | -26 | -26 | -26 | -26 | -26 | -26 | -26 | -26 | -26 | -26 | -26 | -26 | -26 | -26 | -26 | -26 | -26 | -26
2105 | 363 |  | 2105 | 70 | 70 | 70 | 70 | 70 | 70 | 70 | 70 | 70 | 70 | 70 | 70 | 70 | 70 | 70 | 70 | 70 | 70 | 70 | 70 | 70 | 70 | 70 | 70 | 70 | 70 | 70 | 70 | 70 | 70 | 70 | 70 | 70 | 70 | 70 | 70 | 70 | 70 | 70 | 70 | 0 | 0 | 0 | 0 | 0 | 0 | 0 | 0 | 0 | 0 | 0 | 0 | 0 | 0 | 0 | 0 | 0 | 0 | 0 | 0 | 0 | 0 | 0 | 0 | 0 | 0 | 0 | 0 | 0 | 0 | 0 | 0 | 0 | 0 | 0 | 0 | 0 | 0 | 0 | 0 | 0 | 0 | 0 | 0 | 0 | 0 | 0 | 0 | 0 | 0 | 0 | 0 | 0 | 0 | 0 | 0 | 0 | 0 | 0 | 0 | -26 | -26 | -26 | -26 | -26 | -26 | -26 | -26 | -26 | -26 | -26 | -26 | -26 | -26 | -26 | -26 | -26 | -26 | -26 | -26 | -26 | -26 | -26 | -26 | -26 | -26 | -26 | -26 | -26 | -26 | -26 | -26 | -26 | -26 | -26 | -26 | -26 | -26 | -26 | -26 | -26 | -26 | -26 | -26 | -26 | -26 | -26 | -26 | -26 | -26 | -26 | -26 | -26 | -26 | -26 | -26 | -26 | -26 | -26 | -26
2106 | 363 |  | 2106 | 70 | 70 | 70 | 70 | 70 | 70 | 70 | 70 | 70 | 70 | 70 | 70 | 70 | 70 | 70 | 70 | 70 | 70 | 70 | 70 | 70 | 70 | 70 | 70 | 70 | 70 | 70 | 70 | 70 | 70 | 70 | 70 | 70 | 70 | 70 | 70 | 70 | 70 | 70 | 70 | 0 | 0 | 0 | 0 | 0 | 0 | 0 | 0 | 0 | 0 | 0 | 0 | 0 | 0 | 0 | 0 | 0 | 0 | 0 | 0 | 0 | 0 | 0 | 0 | 0 | 0 | 0 | 0 | 0 | 0 | 0 | 0 | 0 | 0 | 0 | 0 | 0 | 0 | 0 | 0 | 0 | 0 | 0 | 0 | 0 | 0 | 0 | 0 | 0 | 0 | 0 | 0 | 0 | 0 | 0 | 0 | 0 | 0 | 0 | 0 | -26 | -26 | -26 | -26 | -26 | -26 | -26 | -26 | -26 | -26 | -26 | -26 | -26 | -26 | -26 | -26 | -26 | -26 | -26 | -26 | -26 | -26 | -26 | -26 | -26 | -26 | -26 | -26 | -26 | -26 | -26 | -26 | -26 | -26 | -26 | -26 | -26 | -26 | -26 | -26 | -26 | -26 | -26 | -26 | -26 | -26 | -26 | -26 | -26 | -26 | -26 | -26 | -26 | -26 | -26 | -26 | -26 | -26 | -26 | -26
2107 | 363 |  | 2107 | 70 | 70 | 70 | 70 | 70 | 70 | 70 | 70 | 70 | 70 | 70 | 70 | 70 | 70 | 70 | 70 | 70 | 70 | 70 | 70 | 70 | 70 | 70 | 70 | 70 | 70 | 70 | 70 | 70 | 70 | 70 | 70 | 70 | 70 | 70 | 70 | 70 | 70 | 70 | 70 | 0 | 0 | 0 | 0 | 0 | 0 | 0 | 0 | 0 | 0 | 0 | 0 | 0 | 0 | 0 | 0 | 0 | 0 | 0 | 0 | 0 | 0 | 0 | 0 | 0 | 0 | 0 | 0 | 0 | 0 | 0 | 0 | 0 | 0 | 0 | 0 | 0 | 0 | 0 | 0 | 0 | 0 | 0 | 0 | 0 | 0 | 0 | 0 | 0 | 0 | 0 | 0 | 0 | 0 | 0 | 0 | 0 | 0 | 0 | 0 | -26 | -26 | -26 | -26 | -26 | -26 | -26 | -26 | -26 | -26 | -26 | -26 | -26 | -26 | -26 | -26 | -26 | -26 | -26 | -26 | -26 | -26 | -26 | -26 | -26 | -26 | -26 | -26 | -26 | -26 | -26 | -26 | -26 | -26 | -26 | -26 | -26 | -26 | -26 | -26 | -26 | -26 | -26 | -26 | -26 | -26 | -26 | -26 | -26 | -26 | -26 | -26 | -26 | -26 | -26 | -26 | -26 | -26 | -26 | -26
2108 | 363 |  | 2108 | 70 | 70 | 70 | 70 | 70 | 70 | 70 | 70 | 70 | 70 | 70 | 70 | 70 | 70 | 70 | 70 | 70 | 70 | 70 | 70 | 70 | 70 | 70 | 70 | 70 | 70 | 70 | 70 | 70 | 70 | 70 | 70 | 70 | 70 | 70 | 70 | 70 | 70 | 70 | 70 | 0 | 0 | 0 | 0 | 0 | 0 | 0 | 0 | 0 | 0 | 0 | 0 | 0 | 0 | 0 | 0 | 0 | 0 | 0 | 0 | 0 | 0 | 0 | 0 | 0 | 0 | 0 | 0 | 0 | 0 | 0 | 0 | 0 | 0 | 0 | 0 | 0 | 0 | 0 | 0 | 0 | 0 | 0 | 0 | 0 | 0 | 0 | 0 | 0 | 0 | 0 | 0 | 0 | 0 | 0 | 0 | 0 | 0 | 0 | 0 | -26 | -26 | -26 | -26 | -26 | -26 | -26 | -26 | -26 | -26 | -26 | -26 | -26 | -26 | -26 | -26 | -26 | -26 | -26 | -26 | -26 | -26 | -26 | -26 | -26 | -26 | -26 | -26 | -26 | -26 | -26 | -26 | -26 | -26 | -26 | -26 | -26 | -26 | -26 | -26 | -26 | -26 | -26 | -26 | -26 | -26 | -26 | -26 | -26 | -26 | -26 | -26 | -26 | -26 | -26 | -26 | -26 | -26 | -26 | -26
2109 | 363 |  | 2109 | 70 | 70 | 70 | 70 | 70 | 70 | 70 | 70 | 70 | 70 | 70 | 70 | 70 | 70 | 70 | 70 | 70 | 70 | 70 | 70 | 70 | 70 | 70 | 70 | 70 | 70 | 70 | 70 | 70 | 70 | 70 | 70 | 70 | 70 | 70 | 70 | 70 | 70 | 70 | 70 | 0 | 0 | 0 | 0 | 0 | 0 | 0 | 0 | 0 | 0 | 0 | 0 | 0 | 0 | 0 | 0 | 0 | 0 | 0 | 0 | 0 | 0 | 0 | 0 | 0 | 0 | 0 | 0 | 0 | 0 | 0 | 0 | 0 | 0 | 0 | 0 | 0 | 0 | 0 | 0 | 0 | 0 | 0 | 0 | 0 | 0 | 0 | 0 | 0 | 0 | 0 | 0 | 0 | 0 | 0 | 0 | 0 | 0 | 0 | 0 | -26 | -26 | -26 | -26 | -26 | -26 | -26 | -26 | -26 | -26 | -26 | -26 | -26 | -26 | -26 | -26 | -26 | -26 | -26 | -26 | -26 | -26 | -26 | -26 | -26 | -26 | -26 | -26 | -26 | -26 | -26 | -26 | -26 | -26 | -26 | -26 | -26 | -26 | -26 | -26 | -26 | -26 | -26 | -26 | -26 | -26 | -26 | -26 | -26 | -26 | -26 | -26 | -26 | -26 | -26 | -26 | -26 | -26 | -26 | -26
2110 | 363 |  | 2110 | 70 | 70 | 70 | 70 | 70 | 70 | 70 | 70 | 70 | 70 | 70 | 70 | 70 | 70 | 70 | 70 | 70 | 70 | 70 | 70 | 70 | 70 | 70 | 70 | 70 | 70 | 70 | 70 | 70 | 70 | 70 | 70 | 70 | 70 | 70 | 70 | 70 | 70 | 70 | 70 | 0 | 0 | 0 | 0 | 0 | 0 | 0 | 0 | 0 | 0 | 0 | 0 | 0 | 0 | 0 | 0 | 0 | 0 | 0 | 0 | 0 | 0 | 0 | 0 | 0 | 0 | 0 | 0 | 0 | 0 | 0 | 0 | 0 | 0 | 0 | 0 | 0 | 0 | 0 | 0 | 0 | 0 | 0 | 0 | 0 | 0 | 0 | 0 | 0 | 0 | 0 | 0 | 0 | 0 | 0 | 0 | 0 | 0 | 0 | 0 | -26 | -26 | -26 | -26 | -26 | -26 | -26 | -26 | -26 | -26 | -26 | -26 | -26 | -26 | -26 | -26 | -26 | -26 | -26 | -26 | -26 | -26 | -26 | -26 | -26 | -26 | -26 | -26 | -26 | -26 | -26 | -26 | -26 | -26 | -26 | -26 | -26 | -26 | -26 | -26 | -26 | -26 | -26 | -26 | -26 | -26 | -26 | -26 | -26 | -26 | -26 | -26 | -26 | -26 | -26 | -26 | -26 | -26 | -26 | -26
2111 | 363 |  | 2111 | 70 | 70 | 70 | 70 | 70 | 70 | 70 | 70 | 70 | 70 | 70 | 70 | 70 | 70 | 70 | 70 | 70 | 70 | 70 | 70 | 70 | 70 | 70 | 70 | 70 | 70 | 70 | 70 | 70 | 70 | 70 | 70 | 70 | 70 | 70 | 70 | 70 | 70 | 70 | 70 | 0 | 0 | 0 | 0 | 0 | 0 | 0 | 0 | 0 | 0 | 0 | 0 | 0 | 0 | 0 | 0 | 0 | 0 | 0 | 0 | 0 | 0 | 0 | 0 | 0 | 0 | 0 | 0 | 0 | 0 | 0 | 0 | 0 | 0 | 0 | 0 | 0 | 0 | 0 | 0 | 0 | 0 | 0 | 0 | 0 | 0 | 0 | 0 | 0 | 0 | 0 | 0 | 0 | 0 | 0 | 0 | 0 | 0 | 0 | 0 | -26 | -26 | -26 | -26 | -26 | -26 | -26 | -26 | -26 | -26 | -26 | -26 | -26 | -26 | -26 | -26 | -26 | -26 | -26 | -26 | -26 | -26 | -26 | -26 | -26 | -26 | -26 | -26 | -26 | -26 | -26 | -26 | -26 | -26 | -26 | -26 | -26 | -26 | -26 | -26 | -26 | -26 | -26 | -26 | -26 | -26 | -26 | -26 | -26 | -26 | -26 | -26 | -26 | -26 | -26 | -26 | -26 | -26 | -26 | -26
2112 | 363 |  | 2112 | 70 | 70 | 70 | 70 | 70 | 70 | 70 | 70 | 70 | 70 | 70 | 70 | 70 | 70 | 70 | 70 | 70 | 70 | 70 | 70 | 70 | 70 | 70 | 70 | 70 | 70 | 70 | 70 | 70 | 70 | 70 | 70 | 70 | 70 | 70 | 70 | 70 | 70 | 70 | 70 | 0 | 0 | 0 | 0 | 0 | 0 | 0 | 0 | 0 | 0 | 0 | 0 | 0 | 0 | 0 | 0 | 0 | 0 | 0 | 0 | 0 | 0 | 0 | 0 | 0 | 0 | 0 | 0 | 0 | 0 | 0 | 0 | 0 | 0 | 0 | 0 | 0 | 0 | 0 | 0 | 0 | 0 | 0 | 0 | 0 | 0 | 0 | 0 | 0 | 0 | 0 | 0 | 0 | 0 | 0 | 0 | 0 | 0 | 0 | 0 | -26 | -26 | -26 | -26 | -26 | -26 | -26 | -26 | -26 | -26 | -26 | -26 | -26 | -26 | -26 | -26 | -26 | -26 | -26 | -26 | -26 | -26 | -26 | -26 | -26 | -26 | -26 | -26 | -26 | -26 | -26 | -26 | -26 | -26 | -26 | -26 | -26 | -26 | -26 | -26 | -26 | -26 | -26 | -26 | -26 | -26 | -26 | -26 | -26 | -26 | -26 | -26 | -26 | -26 | -26 | -26 | -26 | -26 | -26 | -26
2113 | 363 |  | 2113 | 70 | 70 | 70 | 70 | 70 | 70 | 70 | 70 | 70 | 70 | 70 | 70 | 70 | 70 | 70 | 70 | 70 | 70 | 70 | 70 | 70 | 70 | 70 | 70 | 70 | 70 | 70 | 70 | 70 | 70 | 70 | 70 | 70 | 70 | 70 | 70 | 70 | 70 | 70 | 70 | 0 | 0 | 0 | 0 | 0 | 0 | 0 | 0 | 0 | 0 | 0 | 0 | 0 | 0 | 0 | 0 | 0 | 0 | 0 | 0 | 0 | 0 | 0 | 0 | 0 | 0 | 0 | 0 | 0 | 0 | 0 | 0 | 0 | 0 | 0 | 0 | 0 | 0 | 0 | 0 | 0 | 0 | 0 | 0 | 0 | 0 | 0 | 0 | 0 | 0 | 0 | 0 | 0 | 0 | 0 | 0 | 0 | 0 | 0 | 0 | -26 | -26 | -26 | -26 | -26 | -26 | -26 | -26 | -26 | -26 | -26 | -26 | -26 | -26 | -26 | -26 | -26 | -26 | -26 | -26 | -26 | -26 | -26 | -26 | -26 | -26 | -26 | -26 | -26 | -26 | -26 | -26 | -26 | -26 | -26 | -26 | -26 | -26 | -26 | -26 | -26 | -26 | -26 | -26 | -26 | -26 | -26 | -26 | -26 | -26 | -26 | -26 | -26 | -26 | -26 | -26 | -26 | -26 | -26 | -26
2114 | 363 |  | 2114 | 70 | 70 | 70 | 70 | 70 | 70 | 70 | 70 | 70 | 70 | 70 | 70 | 70 | 70 | 70 | 70 | 70 | 70 | 70 | 70 | 70 | 70 | 70 | 70 | 70 | 70 | 70 | 70 | 70 | 70 | 70 | 70 | 70 | 70 | 70 | 70 | 70 | 70 | 70 | 70 | 0 | 0 | 0 | 0 | 0 | 0 | 0 | 0 | 0 | 0 | 0 | 0 | 0 | 0 | 0 | 0 | 0 | 0 | 0 | 0 | 0 | 0 | 0 | 0 | 0 | 0 | 0 | 0 | 0 | 0 | 0 | 0 | 0 | 0 | 0 | 0 | 0 | 0 | 0 | 0 | 0 | 0 | 0 | 0 | 0 | 0 | 0 | 0 | 0 | 0 | 0 | 0 | 0 | 0 | 0 | 0 | 0 | 0 | 0 | 0 | -26 | -26 | -26 | -26 | -26 | -26 | -26 | -26 | -26 | -26 | -26 | -26 | -26 | -26 | -26 | -26 | -26 | -26 | -26 | -26 | -26 | -26 | -26 | -26 | -26 | -26 | -26 | -26 | -26 | -26 | -26 | -26 | -26 | -26 | -26 | -26 | -26 | -26 | -26 | -26 | -26 | -26 | -26 | -26 | -26 | -26 | -26 | -26 | -26 | -26 | -26 | -26 | -26 | -26 | -26 | -26 | -26 | -26 | -26 | -26
2115 | 363 |  | 2115 | 70 | 70 | 70 | 70 | 70 | 70 | 70 | 70 | 70 | 70 | 70 | 70 | 70 | 70 | 70 | 70 | 70 | 70 | 70 | 70 | 70 | 70 | 70 | 70 | 70 | 70 | 70 | 70 | 70 | 70 | 70 | 70 | 70 | 70 | 70 | 70 | 70 | 70 | 70 | 70 | 0 | 0 | 0 | 0 | 0 | 0 | 0 | 0 | 0 | 0 | 0 | 0 | 0 | 0 | 0 | 0 | 0 | 0 | 0 | 0 | 0 | 0 | 0 | 0 | 0 | 0 | 0 | 0 | 0 | 0 | 0 | 0 | 0 | 0 | 0 | 0 | 0 | 0 | 0 | 0 | 0 | 0 | 0 | 0 | 0 | 0 | 0 | 0 | 0 | 0 | 0 | 0 | 0 | 0 | 0 | 0 | 0 | 0 | 0 | 0 | -26 | -26 | -26 | -26 | -26 | -26 | -26 | -26 | -26 | -26 | -26 | -26 | -26 | -26 | -26 | -26 | -26 | -26 | -26 | -26 | -26 | -26 | -26 | -26 | -26 | -26 | -26 | -26 | -26 | -26 | -26 | -26 | -26 | -26 | -26 | -26 | -26 | -26 | -26 | -26 | -26 | -26 | -26 | -26 | -26 | -26 | -26 | -26 | -26 | -26 | -26 | -26 | -26 | -26 | -26 | -26 | -26 | -26 | -26 | -26
2116 | 363 |  | 2116 | 70 | 70 | 70 | 70 | 70 | 70 | 70 | 70 | 70 | 70 | 70 | 70 | 70 | 70 | 70 | 70 | 70 | 70 | 70 | 70 | 70 | 70 | 70 | 70 | 70 | 70 | 70 | 70 | 70 | 70 | 70 | 70 | 70 | 70 | 70 | 70 | 70 | 70 | 70 | 70 | 0 | 0 | 0 | 0 | 0 | 0 | 0 | 0 | 0 | 0 | 0 | 0 | 0 | 0 | 0 | 0 | 0 | 0 | 0 | 0 | 0 | 0 | 0 | 0 | 0 | 0 | 0 | 0 | 0 | 0 | 0 | 0 | 0 | 0 | 0 | 0 | 0 | 0 | 0 | 0 | 0 | 0 | 0 | 0 | 0 | 0 | 0 | 0 | 0 | 0 | 0 | 0 | 0 | 0 | 0 | 0 | 0 | 0 | 0 | 0 | -26 | -26 | -26 | -26 | -26 | -26 | -26 | -26 | -26 | -26 | -26 | -26 | -26 | -26 | -26 | -26 | -26 | -26 | -26 | -26 | -26 | -26 | -26 | -26 | -26 | -26 | -26 | -26 | -26 | -26 | -26 | -26 | -26 | -26 | -26 | -26 | -26 | -26 | -26 | -26 | -26 | -26 | -26 | -26 | -26 | -26 | -26 | -26 | -26 | -26 | -26 | -26 | -26 | -26 | -26 | -26 | -26 | -26 | -26 | -26
2117 | 363 |  | 2117 | 70 | 70 | 70 | 70 | 70 | 70 | 70 | 70 | 70 | 70 | 70 | 70 | 70 | 70 | 70 | 70 | 70 | 70 | 70 | 70 | 70 | 70 | 70 | 70 | 70 | 70 | 70 | 70 | 70 | 70 | 70 | 70 | 70 | 70 | 70 | 70 | 70 | 70 | 70 | 70 | 0 | 0 | 0 | 0 | 0 | 0 | 0 | 0 | 0 | 0 | 0 | 0 | 0 | 0 | 0 | 0 | 0 | 0 | 0 | 0 | 0 | 0 | 0 | 0 | 0 | 0 | 0 | 0 | 0 | 0 | 0 | 0 | 0 | 0 | 0 | 0 | 0 | 0 | 0 | 0 | 0 | 0 | 0 | 0 | 0 | 0 | 0 | 0 | 0 | 0 | 0 | 0 | 0 | 0 | 0 | 0 | 0 | 0 | 0 | 0 | -26 | -26 | -26 | -26 | -26 | -26 | -26 | -26 | -26 | -26 | -26 | -26 | -26 | -26 | -26 | -26 | -26 | -26 | -26 | -26 | -26 | -26 | -26 | -26 | -26 | -26 | -26 | -26 | -26 | -26 | -26 | -26 | -26 | -26 | -26 | -26 | -26 | -26 | -26 | -26 | -26 | -26 | -26 | -26 | -26 | -26 | -26 | -26 | -26 | -26 | -26 | -26 | -26 | -26 | -26 | -26 | -26 | -26 | -26 | -26
2118 | 363 |  | 2118 | 70 | 70 | 70 | 70 | 70 | 70 | 70 | 70 | 70 | 70 | 70 | 70 | 70 | 70 | 70 | 70 | 70 | 70 | 70 | 70 | 70 | 70 | 70 | 70 | 70 | 70 | 70 | 70 | 70 | 70 | 70 | 70 | 70 | 70 | 70 | 70 | 70 | 70 | 70 | 70 | 0 | 0 | 0 | 0 | 0 | 0 | 0 | 0 | 0 | 0 | 0 | 0 | 0 | 0 | 0 | 0 | 0 | 0 | 0 | 0 | 0 | 0 | 0 | 0 | 0 | 0 | 0 | 0 | 0 | 0 | 0 | 0 | 0 | 0 | 0 | 0 | 0 | 0 | 0 | 0 | 0 | 0 | 0 | 0 | 0 | 0 | 0 | 0 | 0 | 0 | 0 | 0 | 0 | 0 | 0 | 0 | 0 | 0 | 0 | 0 | -26 | -26 | -26 | -26 | -26 | -26 | -26 | -26 | -26 | -26 | -26 | -26 | -26 | -26 | -26 | -26 | -26 | -26 | -26 | -26 | -26 | -26 | -26 | -26 | -26 | -26 | -26 | -26 | -26 | -26 | -26 | -26 | -26 | -26 | -26 | -26 | -26 | -26 | -26 | -26 | -26 | -26 | -26 | -26 | -26 | -26 | -26 | -26 | -26 | -26 | -26 | -26 | -26 | -26 | -26 | -26 | -26 | -26 | -26 | -26
2119 | 363 |  | 2119 | 70 | 70 | 70 | 70 | 70 | 70 | 70 | 70 | 70 | 70 | 70 | 70 | 70 | 70 | 70 | 70 | 70 | 70 | 70 | 70 | 70 | 70 | 70 | 70 | 70 | 70 | 70 | 70 | 70 | 70 | 70 | 70 | 70 | 70 | 70 | 70 | 70 | 70 | 70 | 70 | 0 | 0 | 0 | 0 | 0 | 0 | 0 | 0 | 0 | 0 | 0 | 0 | 0 | 0 | 0 | 0 | 0 | 0 | 0 | 0 | 0 | 0 | 0 | 0 | 0 | 0 | 0 | 0 | 0 | 0 | 0 | 0 | 0 | 0 | 0 | 0 | 0 | 0 | 0 | 0 | 0 | 0 | 0 | 0 | 0 | 0 | 0 | 0 | 0 | 0 | 0 | 0 | 0 | 0 | 0 | 0 | 0 | 0 | 0 | 0 | -26 | -26 | -26 | -26 | -26 | -26 | -26 | -26 | -26 | -26 | -26 | -26 | -26 | -26 | -26 | -26 | -26 | -26 | -26 | -26 | -26 | -26 | -26 | -26 | -26 | -26 | -26 | -26 | -26 | -26 | -26 | -26 | -26 | -26 | -26 | -26 | -26 | -26 | -26 | -26 | -26 | -26 | -26 | -26 | -26 | -26 | -26 | -26 | -26 | -26 | -26 | -26 | -26 | -26 | -26 | -26 | -26 | -26 | -26 | -26
2120 | 363 |  | 2120 | 70 | 70 | 70 | 70 | 70 | 70 | 70 | 70 | 70 | 70 | 70 | 70 | 70 | 70 | 70 | 70 | 70 | 70 | 70 | 70 | 70 | 70 | 70 | 70 | 70 | 70 | 70 | 70 | 70 | 70 | 70 | 70 | 70 | 70 | 70 | 70 | 70 | 70 | 70 | 70 | 0 | 0 | 0 | 0 | 0 | 0 | 0 | 0 | 0 | 0 | 0 | 0 | 0 | 0 | 0 | 0 | 0 | 0 | 0 | 0 | 0 | 0 | 0 | 0 | 0 | 0 | 0 | 0 | 0 | 0 | 0 | 0 | 0 | 0 | 0 | 0 | 0 | 0 | 0 | 0 | 0 | 0 | 0 | 0 | 0 | 0 | 0 | 0 | 0 | 0 | 0 | 0 | 0 | 0 | 0 | 0 | 0 | 0 | 0 | 0 | -26 | -26 | -26 | -26 | -26 | -26 | -26 | -26 | -26 | -26 | -26 | -26 | -26 | -26 | -26 | -26 | -26 | -26 | -26 | -26 | -26 | -26 | -26 | -26 | -26 | -26 | -26 | -26 | -26 | -26 | -26 | -26 | -26 | -26 | -26 | -26 | -26 | -26 | -26 | -26 | -26 | -26 | -26 | -26 | -26 | -26 | -26 | -26 | -26 | -26 | -26 | -26 | -26 | -26 | -26 | -26 | -26 | -26 | -26 | -26
2121 | 363 |  | 2121 | 70 | 70 | 70 | 70 | 70 | 70 | 70 | 70 | 70 | 70 | 70 | 70 | 70 | 70 | 70 | 70 | 70 | 70 | 70 | 70 | 70 | 70 | 70 | 70 | 70 | 70 | 70 | 70 | 70 | 70 | 70 | 70 | 70 | 70 | 70 | 70 | 70 | 70 | 70 | 70 | 0 | 0 | 0 | 0 | 0 | 0 | 0 | 0 | 0 | 0 | 0 | 0 | 0 | 0 | 0 | 0 | 0 | 0 | 0 | 0 | 0 | 0 | 0 | 0 | 0 | 0 | 0 | 0 | 0 | 0 | 0 | 0 | 0 | 0 | 0 | 0 | 0 | 0 | 0 | 0 | 0 | 0 | 0 | 0 | 0 | 0 | 0 | 0 | 0 | 0 | 0 | 0 | 0 | 0 | 0 | 0 | 0 | 0 | 0 | 0 | -26 | -26 | -26 | -26 | -26 | -26 | -26 | -26 | -26 | -26 | -26 | -26 | -26 | -26 | -26 | -26 | -26 | -26 | -26 | -26 | -26 | -26 | -26 | -26 | -26 | -26 | -26 | -26 | -26 | -26 | -26 | -26 | -26 | -26 | -26 | -26 | -26 | -26 | -26 | -26 | -26 | -26 | -26 | -26 | -26 | -26 | -26 | -26 | -26 | -26 | -26 | -26 | -26 | -26 | -26 | -26 | -26 | -26 | -26 | -26
2122 | 363 |  | 2122 | 70 | 70 | 70 | 70 | 70 | 70 | 70 | 70 | 70 | 70 | 70 | 70 | 70 | 70 | 70 | 70 | 70 | 70 | 70 | 70 | 70 | 70 | 70 | 70 | 70 | 70 | 70 | 70 | 70 | 70 | 70 | 70 | 70 | 70 | 70 | 70 | 70 | 70 | 70 | 70 | 0 | 0 | 0 | 0 | 0 | 0 | 0 | 0 | 0 | 0 | 0 | 0 | 0 | 0 | 0 | 0 | 0 | 0 | 0 | 0 | 0 | 0 | 0 | 0 | 0 | 0 | 0 | 0 | 0 | 0 | 0 | 0 | 0 | 0 | 0 | 0 | 0 | 0 | 0 | 0 | 0 | 0 | 0 | 0 | 0 | 0 | 0 | 0 | 0 | 0 | 0 | 0 | 0 | 0 | 0 | 0 | 0 | 0 | 0 | 0 | -26 | -26 | -26 | -26 | -26 | -26 | -26 | -26 | -26 | -26 | -26 | -26 | -26 | -26 | -26 | -26 | -26 | -26 | -26 | -26 | -26 | -26 | -26 | -26 | -26 | -26 | -26 | -26 | -26 | -26 | -26 | -26 | -26 | -26 | -26 | -26 | -26 | -26 | -26 | -26 | -26 | -26 | -26 | -26 | -26 | -26 | -26 | -26 | -26 | -26 | -26 | -26 | -26 | -26 | -26 | -26 | -26 | -26 | -26 | -26
2123 | 363 |  | 2123 | 70 | 70 | 70 | 70 | 70 | 70 | 70 | 70 | 70 | 70 | 70 | 70 | 70 | 70 | 70 | 70 | 70 | 70 | 70 | 70 | 70 | 70 | 70 | 70 | 70 | 70 | 70 | 70 | 70 | 70 | 70 | 70 | 70 | 70 | 70 | 70 | 70 | 70 | 70 | 70 | 0 | 0 | 0 | 0 | 0 | 0 | 0 | 0 | 0 | 0 | 0 | 0 | 0 | 0 | 0 | 0 | 0 | 0 | 0 | 0 | 0 | 0 | 0 | 0 | 0 | 0 | 0 | 0 | 0 | 0 | 0 | 0 | 0 | 0 | 0 | 0 | 0 | 0 | 0 | 0 | 0 | 0 | 0 | 0 | 0 | 0 | 0 | 0 | 0 | 0 | 0 | 0 | 0 | 0 | 0 | 0 | 0 | 0 | 0 | 0 | -26 | -26 | -26 | -26 | -26 | -26 | -26 | -26 | -26 | -26 | -26 | -26 | -26 | -26 | -26 | -26 | -26 | -26 | -26 | -26 | -26 | -26 | -26 | -26 | -26 | -26 | -26 | -26 | -26 | -26 | -26 | -26 | -26 | -26 | -26 | -26 | -26 | -26 | -26 | -26 | -26 | -26 | -26 | -26 | -26 | -26 | -26 | -26 | -26 | -26 | -26 | -26 | -26 | -26 | -26 | -26 | -26 | -26 | -26 | -26
2124 | 363 |  | 2124 | 70 | 70 | 70 | 70 | 70 | 70 | 70 | 70 | 70 | 70 | 70 | 70 | 70 | 70 | 70 | 70 | 70 | 70 | 70 | 70 | 70 | 70 | 70 | 70 | 70 | 70 | 70 | 70 | 70 | 70 | 70 | 70 | 70 | 70 | 70 | 70 | 70 | 70 | 70 | 70 | 0 | 0 | 0 | 0 | 0 | 0 | 0 | 0 | 0 | 0 | 0 | 0 | 0 | 0 | 0 | 0 | 0 | 0 | 0 | 0 | 0 | 0 | 0 | 0 | 0 | 0 | 0 | 0 | 0 | 0 | 0 | 0 | 0 | 0 | 0 | 0 | 0 | 0 | 0 | 0 | 0 | 0 | 0 | 0 | 0 | 0 | 0 | 0 | 0 | 0 | 0 | 0 | 0 | 0 | 0 | 0 | 0 | 0 | 0 | 0 | -26 | -26 | -26 | -26 | -26 | -26 | -26 | -26 | -26 | -26 | -26 | -26 | -26 | -26 | -26 | -26 | -26 | -26 | -26 | -26 | -26 | -26 | -26 | -26 | -26 | -26 | -26 | -26 | -26 | -26 | -26 | -26 | -26 | -26 | -26 | -26 | -26 | -26 | -26 | -26 | -26 | -26 | -26 | -26 | -26 | -26 | -26 | -26 | -26 | -26 | -26 | -26 | -26 | -26 | -26 | -26 | -26 | -26 | -26 | -26
2125 | 363 |  | 2125 | 70 | 70 | 70 | 70 | 70 | 70 | 70 | 70 | 70 | 70 | 70 | 70 | 70 | 70 | 70 | 70 | 70 | 70 | 70 | 70 | 70 | 70 | 70 | 70 | 70 | 70 | 70 | 70 | 70 | 70 | 70 | 70 | 70 | 70 | 70 | 70 | 70 | 70 | 70 | 70 | 0 | 0 | 0 | 0 | 0 | 0 | 0 | 0 | 0 | 0 | 0 | 0 | 0 | 0 | 0 | 0 | 0 | 0 | 0 | 0 | 0 | 0 | 0 | 0 | 0 | 0 | 0 | 0 | 0 | 0 | 0 | 0 | 0 | 0 | 0 | 0 | 0 | 0 | 0 | 0 | 0 | 0 | 0 | 0 | 0 | 0 | 0 | 0 | 0 | 0 | 0 | 0 | 0 | 0 | 0 | 0 | 0 | 0 | 0 | 0 | -26 | -26 | -26 | -26 | -26 | -26 | -26 | -26 | -26 | -26 | -26 | -26 | -26 | -26 | -26 | -26 | -26 | -26 | -26 | -26 | -26 | -26 | -26 | -26 | -26 | -26 | -26 | -26 | -26 | -26 | -26 | -26 | -26 | -26 | -26 | -26 | -26 | -26 | -26 | -26 | -26 | -26 | -26 | -26 | -26 | -26 | -26 | -26 | -26 | -26 | -26 | -26 | -26 | -26 | -26 | -26 | -26 | -26 | -26 | -26
2126 | 363 |  | 2126 | 70 | 70 | 70 | 70 | 70 | 70 | 70 | 70 | 70 | 70 | 70 | 70 | 70 | 70 | 70 | 70 | 70 | 70 | 70 | 70 | 70 | 70 | 70 | 70 | 70 | 70 | 70 | 70 | 70 | 70 | 70 | 70 | 70 | 70 | 70 | 70 | 70 | 70 | 70 | 70 | 0 | 0 | 0 | 0 | 0 | 0 | 0 | 0 | 0 | 0 | 0 | 0 | 0 | 0 | 0 | 0 | 0 | 0 | 0 | 0 | 0 | 0 | 0 | 0 | 0 | 0 | 0 | 0 | 0 | 0 | 0 | 0 | 0 | 0 | 0 | 0 | 0 | 0 | 0 | 0 | 0 | 0 | 0 | 0 | 0 | 0 | 0 | 0 | 0 | 0 | 0 | 0 | 0 | 0 | 0 | 0 | 0 | 0 | 0 | 0 | -26 | -26 | -26 | -26 | -26 | -26 | -26 | -26 | -26 | -26 | -26 | -26 | -26 | -26 | -26 | -26 | -26 | -26 | -26 | -26 | -26 | -26 | -26 | -26 | -26 | -26 | -26 | -26 | -26 | -26 | -26 | -26 | -26 | -26 | -26 | -26 | -26 | -26 | -26 | -26 | -26 | -26 | -26 | -26 | -26 | -26 | -26 | -26 | -26 | -26 | -26 | -26 | -26 | -26 | -26 | -26 | -26 | -26 | -26 | -26
2127 | 363 |  | 2127 | 70 | 70 | 70 | 70 | 70 | 70 | 70 | 70 | 70 | 70 | 70 | 70 | 70 | 70 | 70 | 70 | 70 | 70 | 70 | 70 | 70 | 70 | 70 | 70 | 70 | 70 | 70 | 70 | 70 | 70 | 70 | 70 | 70 | 70 | 70 | 70 | 70 | 70 | 70 | 70 | 0 | 0 | 0 | 0 | 0 | 0 | 0 | 0 | 0 | 0 | 0 | 0 | 0 | 0 | 0 | 0 | 0 | 0 | 0 | 0 | 0 | 0 | 0 | 0 | 0 | 0 | 0 | 0 | 0 | 0 | 0 | 0 | 0 | 0 | 0 | 0 | 0 | 0 | 0 | 0 | 0 | 0 | 0 | 0 | 0 | 0 | 0 | 0 | 0 | 0 | 0 | 0 | 0 | 0 | 0 | 0 | 0 | 0 | 0 | 0 | -26 | -26 | -26 | -26 | -26 | -26 | -26 | -26 | -26 | -26 | -26 | -26 | -26 | -26 | -26 | -26 | -26 | -26 | -26 | -26 | -26 | -26 | -26 | -26 | -26 | -26 | -26 | -26 | -26 | -26 | -26 | -26 | -26 | -26 | -26 | -26 | -26 | -26 | -26 | -26 | -26 | -26 | -26 | -26 | -26 | -26 | -26 | -26 | -26 | -26 | -26 | -26 | -26 | -26 | -26 | -26 | -26 | -26 | -26 | -26
2128 | 363 |  | 2128 | 70 | 70 | 70 | 70 | 70 | 70 | 70 | 70 | 70 | 70 | 70 | 70 | 70 | 70 | 70 | 70 | 70 | 70 | 70 | 70 | 70 | 70 | 70 | 70 | 70 | 70 | 70 | 70 | 70 | 70 | 70 | 70 | 70 | 70 | 70 | 70 | 70 | 70 | 70 | 70 | 0 | 0 | 0 | 0 | 0 | 0 | 0 | 0 | 0 | 0 | 0 | 0 | 0 | 0 | 0 | 0 | 0 | 0 | 0 | 0 | 0 | 0 | 0 | 0 | 0 | 0 | 0 | 0 | 0 | 0 | 0 | 0 | 0 | 0 | 0 | 0 | 0 | 0 | 0 | 0 | 0 | 0 | 0 | 0 | 0 | 0 | 0 | 0 | 0 | 0 | 0 | 0 | 0 | 0 | 0 | 0 | 0 | 0 | 0 | 0 | -26 | -26 | -26 | -26 | -26 | -26 | -26 | -26 | -26 | -26 | -26 | -26 | -26 | -26 | -26 | -26 | -26 | -26 | -26 | -26 | -26 | -26 | -26 | -26 | -26 | -26 | -26 | -26 | -26 | -26 | -26 | -26 | -26 | -26 | -26 | -26 | -26 | -26 | -26 | -26 | -26 | -26 | -26 | -26 | -26 | -26 | -26 | -26 | -26 | -26 | -26 | -26 | -26 | -26 | -26 | -26 | -26 | -26 | -26 | -26
2129 | 363 |  | 2129 | 70 | 70 | 70 | 70 | 70 | 70 | 70 | 70 | 70 | 70 | 70 | 70 | 70 | 70 | 70 | 70 | 70 | 70 | 70 | 70 | 70 | 70 | 70 | 70 | 70 | 70 | 70 | 70 | 70 | 70 | 70 | 70 | 70 | 70 | 70 | 70 | 70 | 70 | 70 | 70 | 0 | 0 | 0 | 0 | 0 | 0 | 0 | 0 | 0 | 0 | 0 | 0 | 0 | 0 | 0 | 0 | 0 | 0 | 0 | 0 | 0 | 0 | 0 | 0 | 0 | 0 | 0 | 0 | 0 | 0 | 0 | 0 | 0 | 0 | 0 | 0 | 0 | 0 | 0 | 0 | 0 | 0 | 0 | 0 | 0 | 0 | 0 | 0 | 0 | 0 | 0 | 0 | 0 | 0 | 0 | 0 | 0 | 0 | 0 | 0 | -26 | -26 | -26 | -26 | -26 | -26 | -26 | -26 | -26 | -26 | -26 | -26 | -26 | -26 | -26 | -26 | -26 | -26 | -26 | -26 | -26 | -26 | -26 | -26 | -26 | -26 | -26 | -26 | -26 | -26 | -26 | -26 | -26 | -26 | -26 | -26 | -26 | -26 | -26 | -26 | -26 | -26 | -26 | -26 | -26 | -26 | -26 | -26 | -26 | -26 | -26 | -26 | -26 | -26 | -26 | -26 | -26 | -26 | -26 | -26
2130 | 363 |  | 2130 | 70 | 70 | 70 | 70 | 70 | 70 | 70 | 70 | 70 | 70 | 70 | 70 | 70 | 70 | 70 | 70 | 70 | 70 | 70 | 70 | 70 | 70 | 70 | 70 | 70 | 70 | 70 | 70 | 70 | 70 | 70 | 70 | 70 | 70 | 70 | 70 | 70 | 70 | 70 | 70 | 0 | 0 | 0 | 0 | 0 | 0 | 0 | 0 | 0 | 0 | 0 | 0 | 0 | 0 | 0 | 0 | 0 | 0 | 0 | 0 | 0 | 0 | 0 | 0 | 0 | 0 | 0 | 0 | 0 | 0 | 0 | 0 | 0 | 0 | 0 | 0 | 0 | 0 | 0 | 0 | 0 | 0 | 0 | 0 | 0 | 0 | 0 | 0 | 0 | 0 | 0 | 0 | 0 | 0 | 0 | 0 | 0 | 0 | 0 | 0 | -26 | -26 | -26 | -26 | -26 | -26 | -26 | -26 | -26 | -26 | -26 | -26 | -26 | -26 | -26 | -26 | -26 | -26 | -26 | -26 | -26 | -26 | -26 | -26 | -26 | -26 | -26 | -26 | -26 | -26 | -26 | -26 | -26 | -26 | -26 | -26 | -26 | -26 | -26 | -26 | -26 | -26 | -26 | -26 | -26 | -26 | -26 | -26 | -26 | -26 | -26 | -26 | -26 | -26 | -26 | -26 | -26 | -26 | -26 | -26
2131 | 363 |  | 2131 | 70 | 70 | 70 | 70 | 70 | 70 | 70 | 70 | 70 | 70 | 70 | 70 | 70 | 70 | 70 | 70 | 70 | 70 | 70 | 70 | 70 | 70 | 70 | 70 | 70 | 70 | 70 | 70 | 70 | 70 | 70 | 70 | 70 | 70 | 70 | 70 | 70 | 70 | 70 | 70 | 0 | 0 | 0 | 0 | 0 | 0 | 0 | 0 | 0 | 0 | 0 | 0 | 0 | 0 | 0 | 0 | 0 | 0 | 0 | 0 | 0 | 0 | 0 | 0 | 0 | 0 | 0 | 0 | 0 | 0 | 0 | 0 | 0 | 0 | 0 | 0 | 0 | 0 | 0 | 0 | 0 | 0 | 0 | 0 | 0 | 0 | 0 | 0 | 0 | 0 | 0 | 0 | 0 | 0 | 0 | 0 | 0 | 0 | 0 | 0 | -26 | -26 | -26 | -26 | -26 | -26 | -26 | -26 | -26 | -26 | -26 | -26 | -26 | -26 | -26 | -26 | -26 | -26 | -26 | -26 | -26 | -26 | -26 | -26 | -26 | -26 | -26 | -26 | -26 | -26 | -26 | -26 | -26 | -26 | -26 | -26 | -26 | -26 | -26 | -26 | -26 | -26 | -26 | -26 | -26 | -26 | -26 | -26 | -26 | -26 | -26 | -26 | -26 | -26 | -26 | -26 | -26 | -26 | -26 | -26
2132 | 363 |  | 2132 | 70 | 70 | 70 | 70 | 70 | 70 | 70 | 70 | 70 | 70 | 70 | 70 | 70 | 70 | 70 | 70 | 70 | 70 | 70 | 70 | 70 | 70 | 70 | 70 | 70 | 70 | 70 | 70 | 70 | 70 | 70 | 70 | 70 | 70 | 70 | 70 | 70 | 70 | 70 | 70 | 0 | 0 | 0 | 0 | 0 | 0 | 0 | 0 | 0 | 0 | 0 | 0 | 0 | 0 | 0 | 0 | 0 | 0 | 0 | 0 | 0 | 0 | 0 | 0 | 0 | 0 | 0 | 0 | 0 | 0 | 0 | 0 | 0 | 0 | 0 | 0 | 0 | 0 | 0 | 0 | 0 | 0 | 0 | 0 | 0 | 0 | 0 | 0 | 0 | 0 | 0 | 0 | 0 | 0 | 0 | 0 | 0 | 0 | 0 | 0 | -26 | -26 | -26 | -26 | -26 | -26 | -26 | -26 | -26 | -26 | -26 | -26 | -26 | -26 | -26 | -26 | -26 | -26 | -26 | -26 | -26 | -26 | -26 | -26 | -26 | -26 | -26 | -26 | -26 | -26 | -26 | -26 | -26 | -26 | -26 | -26 | -26 | -26 | -26 | -26 | -26 | -26 | -26 | -26 | -26 | -26 | -26 | -26 | -26 | -26 | -26 | -26 | -26 | -26 | -26 | -26 | -26 | -26 | -26 | -26
2133 | 363 |  | 2133 | 70 | 70 | 70 | 70 | 70 | 70 | 70 | 70 | 70 | 70 | 70 | 70 | 70 | 70 | 70 | 70 | 70 | 70 | 70 | 70 | 70 | 70 | 70 | 70 | 70 | 70 | 70 | 70 | 70 | 70 | 70 | 70 | 70 | 70 | 70 | 70 | 70 | 70 | 70 | 70 | 0 | 0 | 0 | 0 | 0 | 0 | 0 | 0 | 0 | 0 | 0 | 0 | 0 | 0 | 0 | 0 | 0 | 0 | 0 | 0 | 0 | 0 | 0 | 0 | 0 | 0 | 0 | 0 | 0 | 0 | 0 | 0 | 0 | 0 | 0 | 0 | 0 | 0 | 0 | 0 | 0 | 0 | 0 | 0 | 0 | 0 | 0 | 0 | 0 | 0 | 0 | 0 | 0 | 0 | 0 | 0 | 0 | 0 | 0 | 0 | -26 | -26 | -26 | -26 | -26 | -26 | -26 | -26 | -26 | -26 | -26 | -26 | -26 | -26 | -26 | -26 | -26 | -26 | -26 | -26 | -26 | -26 | -26 | -26 | -26 | -26 | -26 | -26 | -26 | -26 | -26 | -26 | -26 | -26 | -26 | -26 | -26 | -26 | -26 | -26 | -26 | -26 | -26 | -26 | -26 | -26 | -26 | -26 | -26 | -26 | -26 | -26 | -26 | -26 | -26 | -26 | -26 | -26 | -26 | -26
2134 | 363 |  | 2134 | 70 | 70 | 70 | 70 | 70 | 70 | 70 | 70 | 70 | 70 | 70 | 70 | 70 | 70 | 70 | 70 | 70 | 70 | 70 | 70 | 70 | 70 | 70 | 70 | 70 | 70 | 70 | 70 | 70 | 70 | 70 | 70 | 70 | 70 | 70 | 70 | 70 | 70 | 70 | 70 | 0 | 0 | 0 | 0 | 0 | 0 | 0 | 0 | 0 | 0 | 0 | 0 | 0 | 0 | 0 | 0 | 0 | 0 | 0 | 0 | 0 | 0 | 0 | 0 | 0 | 0 | 0 | 0 | 0 | 0 | 0 | 0 | 0 | 0 | 0 | 0 | 0 | 0 | 0 | 0 | 0 | 0 | 0 | 0 | 0 | 0 | 0 | 0 | 0 | 0 | 0 | 0 | 0 | 0 | 0 | 0 | 0 | 0 | 0 | 0 | -26 | -26 | -26 | -26 | -26 | -26 | -26 | -26 | -26 | -26 | -26 | -26 | -26 | -26 | -26 | -26 | -26 | -26 | -26 | -26 | -26 | -26 | -26 | -26 | -26 | -26 | -26 | -26 | -26 | -26 | -26 | -26 | -26 | -26 | -26 | -26 | -26 | -26 | -26 | -26 | -26 | -26 | -26 | -26 | -26 | -26 | -26 | -26 | -26 | -26 | -26 | -26 | -26 | -26 | -26 | -26 | -26 | -26 | -26 | -26
2135 | 363 |  | 2135 | 70 | 70 | 70 | 70 | 70 | 70 | 70 | 70 | 70 | 70 | 70 | 70 | 70 | 70 | 70 | 70 | 70 | 70 | 70 | 70 | 70 | 70 | 70 | 70 | 70 | 70 | 70 | 70 | 70 | 70 | 70 | 70 | 70 | 70 | 70 | 70 | 70 | 70 | 70 | 70 | 0 | 0 | 0 | 0 | 0 | 0 | 0 | 0 | 0 | 0 | 0 | 0 | 0 | 0 | 0 | 0 | 0 | 0 | 0 | 0 | 0 | 0 | 0 | 0 | 0 | 0 | 0 | 0 | 0 | 0 | 0 | 0 | 0 | 0 | 0 | 0 | 0 | 0 | 0 | 0 | 0 | 0 | 0 | 0 | 0 | 0 | 0 | 0 | 0 | 0 | 0 | 0 | 0 | 0 | 0 | 0 | 0 | 0 | 0 | 0 | -26 | -26 | -26 | -26 | -26 | -26 | -26 | -26 | -26 | -26 | -26 | -26 | -26 | -26 | -26 | -26 | -26 | -26 | -26 | -26 | -26 | -26 | -26 | -26 | -26 | -26 | -26 | -26 | -26 | -26 | -26 | -26 | -26 | -26 | -26 | -26 | -26 | -26 | -26 | -26 | -26 | -26 | -26 | -26 | -26 | -26 | -26 | -26 | -26 | -26 | -26 | -26 | -26 | -26 | -26 | -26 | -26 | -26 | -26 | -26
2136 | 363 |  | 2136 | 70 | 70 | 70 | 70 | 70 | 70 | 70 | 70 | 70 | 70 | 70 | 70 | 70 | 70 | 70 | 70 | 70 | 70 | 70 | 70 | 70 | 70 | 70 | 70 | 70 | 70 | 70 | 70 | 70 | 70 | 70 | 70 | 70 | 70 | 70 | 70 | 70 | 70 | 70 | 70 | 0 | 0 | 0 | 0 | 0 | 0 | 0 | 0 | 0 | 0 | 0 | 0 | 0 | 0 | 0 | 0 | 0 | 0 | 0 | 0 | 0 | 0 | 0 | 0 | 0 | 0 | 0 | 0 | 0 | 0 | 0 | 0 | 0 | 0 | 0 | 0 | 0 | 0 | 0 | 0 | 0 | 0 | 0 | 0 | 0 | 0 | 0 | 0 | 0 | 0 | 0 | 0 | 0 | 0 | 0 | 0 | 0 | 0 | 0 | 0 | -26 | -26 | -26 | -26 | -26 | -26 | -26 | -26 | -26 | -26 | -26 | -26 | -26 | -26 | -26 | -26 | -26 | -26 | -26 | -26 | -26 | -26 | -26 | -26 | -26 | -26 | -26 | -26 | -26 | -26 | -26 | -26 | -26 | -26 | -26 | -26 | -26 | -26 | -26 | -26 | -26 | -26 | -26 | -26 | -26 | -26 | -26 | -26 | -26 | -26 | -26 | -26 | -26 | -26 | -26 | -26 | -26 | -26 | -26 | -26
2137 | 363 |  | 2137 | 70 | 70 | 70 | 70 | 70 | 70 | 70 | 70 | 70 | 70 | 70 | 70 | 70 | 70 | 70 | 70 | 70 | 70 | 70 | 70 | 70 | 70 | 70 | 70 | 70 | 70 | 70 | 70 | 70 | 70 | 70 | 70 | 70 | 70 | 70 | 70 | 70 | 70 | 70 | 70 | 0 | 0 | 0 | 0 | 0 | 0 | 0 | 0 | 0 | 0 | 0 | 0 | 0 | 0 | 0 | 0 | 0 | 0 | 0 | 0 | 0 | 0 | 0 | 0 | 0 | 0 | 0 | 0 | 0 | 0 | 0 | 0 | 0 | 0 | 0 | 0 | 0 | 0 | 0 | 0 | 0 | 0 | 0 | 0 | 0 | 0 | 0 | 0 | 0 | 0 | 0 | 0 | 0 | 0 | 0 | 0 | 0 | 0 | 0 | 0 | -26 | -26 | -26 | -26 | -26 | -26 | -26 | -26 | -26 | -26 | -26 | -26 | -26 | -26 | -26 | -26 | -26 | -26 | -26 | -26 | -26 | -26 | -26 | -26 | -26 | -26 | -26 | -26 | -26 | -26 | -26 | -26 | -26 | -26 | -26 | -26 | -26 | -26 | -26 | -26 | -26 | -26 | -26 | -26 | -26 | -26 | -26 | -26 | -26 | -26 | -26 | -26 | -26 | -26 | -26 | -26 | -26 | -26 | -26 | -26
2138 | 363 |  | 2138 | 70 | 70 | 70 | 70 | 70 | 70 | 70 | 70 | 70 | 70 | 70 | 70 | 70 | 70 | 70 | 70 | 70 | 70 | 70 | 70 | 70 | 70 | 70 | 70 | 70 | 70 | 70 | 70 | 70 | 70 | 70 | 70 | 70 | 70 | 70 | 70 | 70 | 70 | 70 | 70 | 0 | 0 | 0 | 0 | 0 | 0 | 0 | 0 | 0 | 0 | 0 | 0 | 0 | 0 | 0 | 0 | 0 | 0 | 0 | 0 | 0 | 0 | 0 | 0 | 0 | 0 | 0 | 0 | 0 | 0 | 0 | 0 | 0 | 0 | 0 | 0 | 0 | 0 | 0 | 0 | 0 | 0 | 0 | 0 | 0 | 0 | 0 | 0 | 0 | 0 | 0 | 0 | 0 | 0 | 0 | 0 | 0 | 0 | 0 | 0 | -26 | -26 | -26 | -26 | -26 | -26 | -26 | -26 | -26 | -26 | -26 | -26 | -26 | -26 | -26 | -26 | -26 | -26 | -26 | -26 | -26 | -26 | -26 | -26 | -26 | -26 | -26 | -26 | -26 | -26 | -26 | -26 | -26 | -26 | -26 | -26 | -26 | -26 | -26 | -26 | -26 | -26 | -26 | -26 | -26 | -26 | -26 | -26 | -26 | -26 | -26 | -26 | -26 | -26 | -26 | -26 | -26 | -26 | -26 | -26
2139 | 363 |  | 2139 | 70 | 70 | 70 | 70 | 70 | 70 | 70 | 70 | 70 | 70 | 70 | 70 | 70 | 70 | 70 | 70 | 70 | 70 | 70 | 70 | 70 | 70 | 70 | 70 | 70 | 70 | 70 | 70 | 70 | 70 | 70 | 70 | 70 | 70 | 70 | 70 | 70 | 70 | 70 | 70 | 0 | 0 | 0 | 0 | 0 | 0 | 0 | 0 | 0 | 0 | 0 | 0 | 0 | 0 | 0 | 0 | 0 | 0 | 0 | 0 | 0 | 0 | 0 | 0 | 0 | 0 | 0 | 0 | 0 | 0 | 0 | 0 | 0 | 0 | 0 | 0 | 0 | 0 | 0 | 0 | 0 | 0 | 0 | 0 | 0 | 0 | 0 | 0 | 0 | 0 | 0 | 0 | 0 | 0 | 0 | 0 | 0 | 0 | 0 | 0 | -26 | -26 | -26 | -26 | -26 | -26 | -26 | -26 | -26 | -26 | -26 | -26 | -26 | -26 | -26 | -26 | -26 | -26 | -26 | -26 | -26 | -26 | -26 | -26 | -26 | -26 | -26 | -26 | -26 | -26 | -26 | -26 | -26 | -26 | -26 | -26 | -26 | -26 | -26 | -26 | -26 | -26 | -26 | -26 | -26 | -26 | -26 | -26 | -26 | -26 | -26 | -26 | -26 | -26 | -26 | -26 | -26 | -26 | -26 | -26
2140 | 363 |  | 2140 | 70 | 70 | 70 | 70 | 70 | 70 | 70 | 70 | 70 | 70 | 70 | 70 | 70 | 70 | 70 | 70 | 70 | 70 | 70 | 70 | 70 | 70 | 70 | 70 | 70 | 70 | 70 | 70 | 70 | 70 | 70 | 70 | 70 | 70 | 70 | 70 | 70 | 70 | 70 | 70 | 0 | 0 | 0 | 0 | 0 | 0 | 0 | 0 | 0 | 0 | 0 | 0 | 0 | 0 | 0 | 0 | 0 | 0 | 0 | 0 | 0 | 0 | 0 | 0 | 0 | 0 | 0 | 0 | 0 | 0 | 0 | 0 | 0 | 0 | 0 | 0 | 0 | 0 | 0 | 0 | 0 | 0 | 0 | 0 | 0 | 0 | 0 | 0 | 0 | 0 | 0 | 0 | 0 | 0 | 0 | 0 | 0 | 0 | 0 | 0 | -26 | -26 | -26 | -26 | -26 | -26 | -26 | -26 | -26 | -26 | -26 | -26 | -26 | -26 | -26 | -26 | -26 | -26 | -26 | -26 | -26 | -26 | -26 | -26 | -26 | -26 | -26 | -26 | -26 | -26 | -26 | -26 | -26 | -26 | -26 | -26 | -26 | -26 | -26 | -26 | -26 | -26 | -26 | -26 | -26 | -26 | -26 | -26 | -26 | -26 | -26 | -26 | -26 | -26 | -26 | -26 | -26 | -26 | -26 | -26
2141 | 363 |  | 2141 | 70 | 70 | 70 | 70 | 70 | 70 | 70 | 70 | 70 | 70 | 70 | 70 | 70 | 70 | 70 | 70 | 70 | 70 | 70 | 70 | 70 | 70 | 70 | 70 | 70 | 70 | 70 | 70 | 70 | 70 | 70 | 70 | 70 | 70 | 70 | 70 | 70 | 70 | 70 | 70 | 0 | 0 | 0 | 0 | 0 | 0 | 0 | 0 | 0 | 0 | 0 | 0 | 0 | 0 | 0 | 0 | 0 | 0 | 0 | 0 | 0 | 0 | 0 | 0 | 0 | 0 | 0 | 0 | 0 | 0 | 0 | 0 | 0 | 0 | 0 | 0 | 0 | 0 | 0 | 0 | 0 | 0 | 0 | 0 | 0 | 0 | 0 | 0 | 0 | 0 | 0 | 0 | 0 | 0 | 0 | 0 | 0 | 0 | 0 | 0 | -26 | -26 | -26 | -26 | -26 | -26 | -26 | -26 | -26 | -26 | -26 | -26 | -26 | -26 | -26 | -26 | -26 | -26 | -26 | -26 | -26 | -26 | -26 | -26 | -26 | -26 | -26 | -26 | -26 | -26 | -26 | -26 | -26 | -26 | -26 | -26 | -26 | -26 | -26 | -26 | -26 | -26 | -26 | -26 | -26 | -26 | -26 | -26 | -26 | -26 | -26 | -26 | -26 | -26 | -26 | -26 | -26 | -26 | -26 | -26
2142 | 363 |  | 2142 | 70 | 70 | 70 | 70 | 70 | 70 | 70 | 70 | 70 | 70 | 70 | 70 | 70 | 70 | 70 | 70 | 70 | 70 | 70 | 70 | 70 | 70 | 70 | 70 | 70 | 70 | 70 | 70 | 70 | 70 | 70 | 70 | 70 | 70 | 70 | 70 | 70 | 70 | 70 | 70 | 0 | 0 | 0 | 0 | 0 | 0 | 0 | 0 | 0 | 0 | 0 | 0 | 0 | 0 | 0 | 0 | 0 | 0 | 0 | 0 | 0 | 0 | 0 | 0 | 0 | 0 | 0 | 0 | 0 | 0 | 0 | 0 | 0 | 0 | 0 | 0 | 0 | 0 | 0 | 0 | 0 | 0 | 0 | 0 | 0 | 0 | 0 | 0 | 0 | 0 | 0 | 0 | 0 | 0 | 0 | 0 | 0 | 0 | 0 | 0 | -26 | -26 | -26 | -26 | -26 | -26 | -26 | -26 | -26 | -26 | -26 | -26 | -26 | -26 | -26 | -26 | -26 | -26 | -26 | -26 | -26 | -26 | -26 | -26 | -26 | -26 | -26 | -26 | -26 | -26 | -26 | -26 | -26 | -26 | -26 | -26 | -26 | -26 | -26 | -26 | -26 | -26 | -26 | -26 | -26 | -26 | -26 | -26 | -26 | -26 | -26 | -26 | -26 | -26 | -26 | -26 | -26 | -26 | -26 | -26
2143 | 363 |  | 2143 | 70 | 70 | 70 | 70 | 70 | 70 | 70 | 70 | 70 | 70 | 70 | 70 | 70 | 70 | 70 | 70 | 70 | 70 | 70 | 70 | 70 | 70 | 70 | 70 | 70 | 70 | 70 | 70 | 70 | 70 | 70 | 70 | 70 | 70 | 70 | 70 | 70 | 70 | 70 | 70 | 0 | 0 | 0 | 0 | 0 | 0 | 0 | 0 | 0 | 0 | 0 | 0 | 0 | 0 | 0 | 0 | 0 | 0 | 0 | 0 | 0 | 0 | 0 | 0 | 0 | 0 | 0 | 0 | 0 | 0 | 0 | 0 | 0 | 0 | 0 | 0 | 0 | 0 | 0 | 0 | 0 | 0 | 0 | 0 | 0 | 0 | 0 | 0 | 0 | 0 | 0 | 0 | 0 | 0 | 0 | 0 | 0 | 0 | 0 | 0 | -26 | -26 | -26 | -26 | -26 | -26 | -26 | -26 | -26 | -26 | -26 | -26 | -26 | -26 | -26 | -26 | -26 | -26 | -26 | -26 | -26 | -26 | -26 | -26 | -26 | -26 | -26 | -26 | -26 | -26 | -26 | -26 | -26 | -26 | -26 | -26 | -26 | -26 | -26 | -26 | -26 | -26 | -26 | -26 | -26 | -26 | -26 | -26 | -26 | -26 | -26 | -26 | -26 | -26 | -26 | -26 | -26 | -26 | -26 | -26
2144 | 363 |  | 2144 | 70 | 70 | 70 | 70 | 70 | 70 | 70 | 70 | 70 | 70 | 70 | 70 | 70 | 70 | 70 | 70 | 70 | 70 | 70 | 70 | 70 | 70 | 70 | 70 | 70 | 70 | 70 | 70 | 70 | 70 | 70 | 70 | 70 | 70 | 70 | 70 | 70 | 70 | 70 | 70 | 0 | 0 | 0 | 0 | 0 | 0 | 0 | 0 | 0 | 0 | 0 | 0 | 0 | 0 | 0 | 0 | 0 | 0 | 0 | 0 | 0 | 0 | 0 | 0 | 0 | 0 | 0 | 0 | 0 | 0 | 0 | 0 | 0 | 0 | 0 | 0 | 0 | 0 | 0 | 0 | 0 | 0 | 0 | 0 | 0 | 0 | 0 | 0 | 0 | 0 | 0 | 0 | 0 | 0 | 0 | 0 | 0 | 0 | 0 | 0 | -26 | -26 | -26 | -26 | -26 | -26 | -26 | -26 | -26 | -26 | -26 | -26 | -26 | -26 | -26 | -26 | -26 | -26 | -26 | -26 | -26 | -26 | -26 | -26 | -26 | -26 | -26 | -26 | -26 | -26 | -26 | -26 | -26 | -26 | -26 | -26 | -26 | -26 | -26 | -26 | -26 | -26 | -26 | -26 | -26 | -26 | -26 | -26 | -26 | -26 | -26 | -26 | -26 | -26 | -26 | -26 | -26 | -26 | -26 | -26
2145 | 363 |  | 2145 | 70 | 70 | 70 | 70 | 70 | 70 | 70 | 70 | 70 | 70 | 70 | 70 | 70 | 70 | 70 | 70 | 70 | 70 | 70 | 70 | 70 | 70 | 70 | 70 | 70 | 70 | 70 | 70 | 70 | 70 | 70 | 70 | 70 | 70 | 70 | 70 | 70 | 70 | 70 | 70 | 0 | 0 | 0 | 0 | 0 | 0 | 0 | 0 | 0 | 0 | 0 | 0 | 0 | 0 | 0 | 0 | 0 | 0 | 0 | 0 | 0 | 0 | 0 | 0 | 0 | 0 | 0 | 0 | 0 | 0 | 0 | 0 | 0 | 0 | 0 | 0 | 0 | 0 | 0 | 0 | 0 | 0 | 0 | 0 | 0 | 0 | 0 | 0 | 0 | 0 | 0 | 0 | 0 | 0 | 0 | 0 | 0 | 0 | 0 | 0 | -26 | -26 | -26 | -26 | -26 | -26 | -26 | -26 | -26 | -26 | -26 | -26 | -26 | -26 | -26 | -26 | -26 | -26 | -26 | -26 | -26 | -26 | -26 | -26 | -26 | -26 | -26 | -26 | -26 | -26 | -26 | -26 | -26 | -26 | -26 | -26 | -26 | -26 | -26 | -26 | -26 | -26 | -26 | -26 | -26 | -26 | -26 | -26 | -26 | -26 | -26 | -26 | -26 | -26 | -26 | -26 | -26 | -26 | -26 | -26
2146 | 363 |  | 2146 | 70 | 70 | 70 | 70 | 70 | 70 | 70 | 70 | 70 | 70 | 70 | 70 | 70 | 70 | 70 | 70 | 70 | 70 | 70 | 70 | 70 | 70 | 70 | 70 | 70 | 70 | 70 | 70 | 70 | 70 | 70 | 70 | 70 | 70 | 70 | 70 | 70 | 70 | 70 | 70 | 0 | 0 | 0 | 0 | 0 | 0 | 0 | 0 | 0 | 0 | 0 | 0 | 0 | 0 | 0 | 0 | 0 | 0 | 0 | 0 | 0 | 0 | 0 | 0 | 0 | 0 | 0 | 0 | 0 | 0 | 0 | 0 | 0 | 0 | 0 | 0 | 0 | 0 | 0 | 0 | 0 | 0 | 0 | 0 | 0 | 0 | 0 | 0 | 0 | 0 | 0 | 0 | 0 | 0 | 0 | 0 | 0 | 0 | 0 | 0 | -26 | -26 | -26 | -26 | -26 | -26 | -26 | -26 | -26 | -26 | -26 | -26 | -26 | -26 | -26 | -26 | -26 | -26 | -26 | -26 | -26 | -26 | -26 | -26 | -26 | -26 | -26 | -26 | -26 | -26 | -26 | -26 | -26 | -26 | -26 | -26 | -26 | -26 | -26 | -26 | -26 | -26 | -26 | -26 | -26 | -26 | -26 | -26 | -26 | -26 | -26 | -26 | -26 | -26 | -26 | -26 | -26 | -26 | -26 | -26
2147 | 363 |  | 2147 | 70 | 70 | 70 | 70 | 70 | 70 | 70 | 70 | 70 | 70 | 70 | 70 | 70 | 70 | 70 | 70 | 70 | 70 | 70 | 70 | 70 | 70 | 70 | 70 | 70 | 70 | 70 | 70 | 70 | 70 | 70 | 70 | 70 | 70 | 70 | 70 | 70 | 70 | 70 | 70 | 0 | 0 | 0 | 0 | 0 | 0 | 0 | 0 | 0 | 0 | 0 | 0 | 0 | 0 | 0 | 0 | 0 | 0 | 0 | 0 | 0 | 0 | 0 | 0 | 0 | 0 | 0 | 0 | 0 | 0 | 0 | 0 | 0 | 0 | 0 | 0 | 0 | 0 | 0 | 0 | 0 | 0 | 0 | 0 | 0 | 0 | 0 | 0 | 0 | 0 | 0 | 0 | 0 | 0 | 0 | 0 | 0 | 0 | 0 | 0 | -26 | -26 | -26 | -26 | -26 | -26 | -26 | -26 | -26 | -26 | -26 | -26 | -26 | -26 | -26 | -26 | -26 | -26 | -26 | -26 | -26 | -26 | -26 | -26 | -26 | -26 | -26 | -26 | -26 | -26 | -26 | -26 | -26 | -26 | -26 | -26 | -26 | -26 | -26 | -26 | -26 | -26 | -26 | -26 | -26 | -26 | -26 | -26 | -26 | -26 | -26 | -26 | -26 | -26 | -26 | -26 | -26 | -26 | -26 | -26
2148 | 363 |  | 2148 | 70 | 70 | 70 | 70 | 70 | 70 | 70 | 70 | 70 | 70 | 70 | 70 | 70 | 70 | 70 | 70 | 70 | 70 | 70 | 70 | 70 | 70 | 70 | 70 | 70 | 70 | 70 | 70 | 70 | 70 | 70 | 70 | 70 | 70 | 70 | 70 | 70 | 70 | 70 | 70 | 0 | 0 | 0 | 0 | 0 | 0 | 0 | 0 | 0 | 0 | 0 | 0 | 0 | 0 | 0 | 0 | 0 | 0 | 0 | 0 | 0 | 0 | 0 | 0 | 0 | 0 | 0 | 0 | 0 | 0 | 0 | 0 | 0 | 0 | 0 | 0 | 0 | 0 | 0 | 0 | 0 | 0 | 0 | 0 | 0 | 0 | 0 | 0 | 0 | 0 | 0 | 0 | 0 | 0 | 0 | 0 | 0 | 0 | 0 | 0 | -26 | -26 | -26 | -26 | -26 | -26 | -26 | -26 | -26 | -26 | -26 | -26 | -26 | -26 | -26 | -26 | -26 | -26 | -26 | -26 | -26 | -26 | -26 | -26 | -26 | -26 | -26 | -26 | -26 | -26 | -26 | -26 | -26 | -26 | -26 | -26 | -26 | -26 | -26 | -26 | -26 | -26 | -26 | -26 | -26 | -26 | -26 | -26 | -26 | -26 | -26 | -26 | -26 | -26 | -26 | -26 | -26 | -26 | -26 | -26
2149 | 363 |  | 2149 | 70 | 70 | 70 | 70 | 70 | 70 | 70 | 70 | 70 | 70 | 70 | 70 | 70 | 70 | 70 | 70 | 70 | 70 | 70 | 70 | 70 | 70 | 70 | 70 | 70 | 70 | 70 | 70 | 70 | 70 | 70 | 70 | 70 | 70 | 70 | 70 | 70 | 70 | 70 | 70 | 0 | 0 | 0 | 0 | 0 | 0 | 0 | 0 | 0 | 0 | 0 | 0 | 0 | 0 | 0 | 0 | 0 | 0 | 0 | 0 | 0 | 0 | 0 | 0 | 0 | 0 | 0 | 0 | 0 | 0 | 0 | 0 | 0 | 0 | 0 | 0 | 0 | 0 | 0 | 0 | 0 | 0 | 0 | 0 | 0 | 0 | 0 | 0 | 0 | 0 | 0 | 0 | 0 | 0 | 0 | 0 | 0 | 0 | 0 | 0 | -26 | -26 | -26 | -26 | -26 | -26 | -26 | -26 | -26 | -26 | -26 | -26 | -26 | -26 | -26 | -26 | -26 | -26 | -26 | -26 | -26 | -26 | -26 | -26 | -26 | -26 | -26 | -26 | -26 | -26 | -26 | -26 | -26 | -26 | -26 | -26 | -26 | -26 | -26 | -26 | -26 | -26 | -26 | -26 | -26 | -26 | -26 | -26 | -26 | -26 | -26 | -26 | -26 | -26 | -26 | -26 | -26 | -26 | -26 | -26
2150 | 363 |  | 2150 | 70 | 70 | 70 | 70 | 70 | 70 | 70 | 70 | 70 | 70 | 70 | 70 | 70 | 70 | 70 | 70 | 70 | 70 | 70 | 70 | 70 | 70 | 70 | 70 | 70 | 70 | 70 | 70 | 70 | 70 | 70 | 70 | 70 | 70 | 70 | 70 | 70 | 70 | 70 | 70 | 0 | 0 | 0 | 0 | 0 | 0 | 0 | 0 | 0 | 0 | 0 | 0 | 0 | 0 | 0 | 0 | 0 | 0 | 0 | 0 | 0 | 0 | 0 | 0 | 0 | 0 | 0 | 0 | 0 | 0 | 0 | 0 | 0 | 0 | 0 | 0 | 0 | 0 | 0 | 0 | 0 | 0 | 0 | 0 | 0 | 0 | 0 | 0 | 0 | 0 | 0 | 0 | 0 | 0 | 0 | 0 | 0 | 0 | 0 | 0 | -26 | -26 | -26 | -26 | -26 | -26 | -26 | -26 | -26 | -26 | -26 | -26 | -26 | -26 | -26 | -26 | -26 | -26 | -26 | -26 | -26 | -26 | -26 | -26 | -26 | -26 | -26 | -26 | -26 | -26 | -26 | -26 | -26 | -26 | -26 | -26 | -26 | -26 | -26 | -26 | -26 | -26 | -26 | -26 | -26 | -26 | -26 | -26 | -26 | -26 | -26 | -26 | -26 | -26 | -26 | -26 | -26 | -26 | -26 | -26
2151 | 363 |  | 2151 | 70 | 70 | 70 | 70 | 70 | 70 | 70 | 70 | 70 | 70 | 70 | 70 | 70 | 70 | 70 | 70 | 70 | 70 | 70 | 70 | 70 | 70 | 70 | 70 | 70 | 70 | 70 | 70 | 70 | 70 | 70 | 70 | 70 | 70 | 70 | 70 | 70 | 70 | 70 | 70 | 0 | 0 | 0 | 0 | 0 | 0 | 0 | 0 | 0 | 0 | 0 | 0 | 0 | 0 | 0 | 0 | 0 | 0 | 0 | 0 | 0 | 0 | 0 | 0 | 0 | 0 | 0 | 0 | 0 | 0 | 0 | 0 | 0 | 0 | 0 | 0 | 0 | 0 | 0 | 0 | 0 | 0 | 0 | 0 | 0 | 0 | 0 | 0 | 0 | 0 | 0 | 0 | 0 | 0 | 0 | 0 | 0 | 0 | 0 | 0 | -26 | -26 | -26 | -26 | -26 | -26 | -26 | -26 | -26 | -26 | -26 | -26 | -26 | -26 | -26 | -26 | -26 | -26 | -26 | -26 | -26 | -26 | -26 | -26 | -26 | -26 | -26 | -26 | -26 | -26 | -26 | -26 | -26 | -26 | -26 | -26 | -26 | -26 | -26 | -26 | -26 | -26 | -26 | -26 | -26 | -26 | -26 | -26 | -26 | -26 | -26 | -26 | -26 | -26 | -26 | -26 | -26 | -26 | -26 | -26
2152 | 363 |  | 2152 | 70 | 70 | 70 | 70 | 70 | 70 | 70 | 70 | 70 | 70 | 70 | 70 | 70 | 70 | 70 | 70 | 70 | 70 | 70 | 70 | 70 | 70 | 70 | 70 | 70 | 70 | 70 | 70 | 70 | 70 | 70 | 70 | 70 | 70 | 70 | 70 | 70 | 70 | 70 | 70 | 0 | 0 | 0 | 0 | 0 | 0 | 0 | 0 | 0 | 0 | 0 | 0 | 0 | 0 | 0 | 0 | 0 | 0 | 0 | 0 | 0 | 0 | 0 | 0 | 0 | 0 | 0 | 0 | 0 | 0 | 0 | 0 | 0 | 0 | 0 | 0 | 0 | 0 | 0 | 0 | 0 | 0 | 0 | 0 | 0 | 0 | 0 | 0 | 0 | 0 | 0 | 0 | 0 | 0 | 0 | 0 | 0 | 0 | 0 | 0 | -26 | -26 | -26 | -26 | -26 | -26 | -26 | -26 | -26 | -26 | -26 | -26 | -26 | -26 | -26 | -26 | -26 | -26 | -26 | -26 | -26 | -26 | -26 | -26 | -26 | -26 | -26 | -26 | -26 | -26 | -26 | -26 | -26 | -26 | -26 | -26 | -26 | -26 | -26 | -26 | -26 | -26 | -26 | -26 | -26 | -26 | -26 | -26 | -26 | -26 | -26 | -26 | -26 | -26 | -26 | -26 | -26 | -26 | -26 | -26
2153 | 363 |  | 2153 | 70 | 70 | 70 | 70 | 70 | 70 | 70 | 70 | 70 | 70 | 70 | 70 | 70 | 70 | 70 | 70 | 70 | 70 | 70 | 70 | 70 | 70 | 70 | 70 | 70 | 70 | 70 | 70 | 70 | 70 | 70 | 70 | 70 | 70 | 70 | 70 | 70 | 70 | 70 | 70 | 0 | 0 | 0 | 0 | 0 | 0 | 0 | 0 | 0 | 0 | 0 | 0 | 0 | 0 | 0 | 0 | 0 | 0 | 0 | 0 | 0 | 0 | 0 | 0 | 0 | 0 | 0 | 0 | 0 | 0 | 0 | 0 | 0 | 0 | 0 | 0 | 0 | 0 | 0 | 0 | 0 | 0 | 0 | 0 | 0 | 0 | 0 | 0 | 0 | 0 | 0 | 0 | 0 | 0 | 0 | 0 | 0 | 0 | 0 | 0 | -26 | -26 | -26 | -26 | -26 | -26 | -26 | -26 | -26 | -26 | -26 | -26 | -26 | -26 | -26 | -26 | -26 | -26 | -26 | -26 | -26 | -26 | -26 | -26 | -26 | -26 | -26 | -26 | -26 | -26 | -26 | -26 | -26 | -26 | -26 | -26 | -26 | -26 | -26 | -26 | -26 | -26 | -26 | -26 | -26 | -26 | -26 | -26 | -26 | -26 | -26 | -26 | -26 | -26 | -26 | -26 | -26 | -26 | -26 | -26
2154 | 363 |  | 2154 | 70 | 70 | 70 | 70 | 70 | 70 | 70 | 70 | 70 | 70 | 70 | 70 | 70 | 70 | 70 | 70 | 70 | 70 | 70 | 70 | 70 | 70 | 70 | 70 | 70 | 70 | 70 | 70 | 70 | 70 | 70 | 70 | 70 | 70 | 70 | 70 | 70 | 70 | 70 | 70 | 0 | 0 | 0 | 0 | 0 | 0 | 0 | 0 | 0 | 0 | 0 | 0 | 0 | 0 | 0 | 0 | 0 | 0 | 0 | 0 | 0 | 0 | 0 | 0 | 0 | 0 | 0 | 0 | 0 | 0 | 0 | 0 | 0 | 0 | 0 | 0 | 0 | 0 | 0 | 0 | 0 | 0 | 0 | 0 | 0 | 0 | 0 | 0 | 0 | 0 | 0 | 0 | 0 | 0 | 0 | 0 | 0 | 0 | 0 | 0 | -26 | -26 | -26 | -26 | -26 | -26 | -26 | -26 | -26 | -26 | -26 | -26 | -26 | -26 | -26 | -26 | -26 | -26 | -26 | -26 | -26 | -26 | -26 | -26 | -26 | -26 | -26 | -26 | -26 | -26 | -26 | -26 | -26 | -26 | -26 | -26 | -26 | -26 | -26 | -26 | -26 | -26 | -26 | -26 | -26 | -26 | -26 | -26 | -26 | -26 | -26 | -26 | -26 | -26 | -26 | -26 | -26 | -26 | -26 | -26
2155 | 363 |  | 2155 | 70 | 70 | 70 | 70 | 70 | 70 | 70 | 70 | 70 | 70 | 70 | 70 | 70 | 70 | 70 | 70 | 70 | 70 | 70 | 70 | 70 | 70 | 70 | 70 | 70 | 70 | 70 | 70 | 70 | 70 | 70 | 70 | 70 | 70 | 70 | 70 | 70 | 70 | 70 | 70 | 0 | 0 | 0 | 0 | 0 | 0 | 0 | 0 | 0 | 0 | 0 | 0 | 0 | 0 | 0 | 0 | 0 | 0 | 0 | 0 | 0 | 0 | 0 | 0 | 0 | 0 | 0 | 0 | 0 | 0 | 0 | 0 | 0 | 0 | 0 | 0 | 0 | 0 | 0 | 0 | 0 | 0 | 0 | 0 | 0 | 0 | 0 | 0 | 0 | 0 | 0 | 0 | 0 | 0 | 0 | 0 | 0 | 0 | 0 | 0 | -26 | -26 | -26 | -26 | -26 | -26 | -26 | -26 | -26 | -26 | -26 | -26 | -26 | -26 | -26 | -26 | -26 | -26 | -26 | -26 | -26 | -26 | -26 | -26 | -26 | -26 | -26 | -26 | -26 | -26 | -26 | -26 | -26 | -26 | -26 | -26 | -26 | -26 | -26 | -26 | -26 | -26 | -26 | -26 | -26 | -26 | -26 | -26 | -26 | -26 | -26 | -26 | -26 | -26 | -26 | -26 | -26 | -26 | -26 | -26
2156 | 363 |  | 2156 | 70 | 70 | 70 | 70 | 70 | 70 | 70 | 70 | 70 | 70 | 70 | 70 | 70 | 70 | 70 | 70 | 70 | 70 | 70 | 70 | 70 | 70 | 70 | 70 | 70 | 70 | 70 | 70 | 70 | 70 | 70 | 70 | 70 | 70 | 70 | 70 | 70 | 70 | 70 | 70 | 0 | 0 | 0 | 0 | 0 | 0 | 0 | 0 | 0 | 0 | 0 | 0 | 0 | 0 | 0 | 0 | 0 | 0 | 0 | 0 | 0 | 0 | 0 | 0 | 0 | 0 | 0 | 0 | 0 | 0 | 0 | 0 | 0 | 0 | 0 | 0 | 0 | 0 | 0 | 0 | 0 | 0 | 0 | 0 | 0 | 0 | 0 | 0 | 0 | 0 | 0 | 0 | 0 | 0 | 0 | 0 | 0 | 0 | 0 | 0 | -26 | -26 | -26 | -26 | -26 | -26 | -26 | -26 | -26 | -26 | -26 | -26 | -26 | -26 | -26 | -26 | -26 | -26 | -26 | -26 | -26 | -26 | -26 | -26 | -26 | -26 | -26 | -26 | -26 | -26 | -26 | -26 | -26 | -26 | -26 | -26 | -26 | -26 | -26 | -26 | -26 | -26 | -26 | -26 | -26 | -26 | -26 | -26 | -26 | -26 | -26 | -26 | -26 | -26 | -26 | -26 | -26 | -26 | -26 | -26
2157 | 363 |  | 2157 | 70 | 70 | 70 | 70 | 70 | 70 | 70 | 70 | 70 | 70 | 70 | 70 | 70 | 70 | 70 | 70 | 70 | 70 | 70 | 70 | 70 | 70 | 70 | 70 | 70 | 70 | 70 | 70 | 70 | 70 | 70 | 70 | 70 | 70 | 70 | 70 | 70 | 70 | 70 | 70 | 0 | 0 | 0 | 0 | 0 | 0 | 0 | 0 | 0 | 0 | 0 | 0 | 0 | 0 | 0 | 0 | 0 | 0 | 0 | 0 | 0 | 0 | 0 | 0 | 0 | 0 | 0 | 0 | 0 | 0 | 0 | 0 | 0 | 0 | 0 | 0 | 0 | 0 | 0 | 0 | 0 | 0 | 0 | 0 | 0 | 0 | 0 | 0 | 0 | 0 | 0 | 0 | 0 | 0 | 0 | 0 | 0 | 0 | 0 | 0 | -26 | -26 | -26 | -26 | -26 | -26 | -26 | -26 | -26 | -26 | -26 | -26 | -26 | -26 | -26 | -26 | -26 | -26 | -26 | -26 | -26 | -26 | -26 | -26 | -26 | -26 | -26 | -26 | -26 | -26 | -26 | -26 | -26 | -26 | -26 | -26 | -26 | -26 | -26 | -26 | -26 | -26 | -26 | -26 | -26 | -26 | -26 | -26 | -26 | -26 | -26 | -26 | -26 | -26 | -26 | -26 | -26 | -26 | -26 | -26
2158 | 363 |  | 2158 | 70 | 70 | 70 | 70 | 70 | 70 | 70 | 70 | 70 | 70 | 70 | 70 | 70 | 70 | 70 | 70 | 70 | 70 | 70 | 70 | 70 | 70 | 70 | 70 | 70 | 70 | 70 | 70 | 70 | 70 | 70 | 70 | 70 | 70 | 70 | 70 | 70 | 70 | 70 | 70 | 0 | 0 | 0 | 0 | 0 | 0 | 0 | 0 | 0 | 0 | 0 | 0 | 0 | 0 | 0 | 0 | 0 | 0 | 0 | 0 | 0 | 0 | 0 | 0 | 0 | 0 | 0 | 0 | 0 | 0 | 0 | 0 | 0 | 0 | 0 | 0 | 0 | 0 | 0 | 0 | 0 | 0 | 0 | 0 | 0 | 0 | 0 | 0 | 0 | 0 | 0 | 0 | 0 | 0 | 0 | 0 | 0 | 0 | 0 | 0 | -26 | -26 | -26 | -26 | -26 | -26 | -26 | -26 | -26 | -26 | -26 | -26 | -26 | -26 | -26 | -26 | -26 | -26 | -26 | -26 | -26 | -26 | -26 | -26 | -26 | -26 | -26 | -26 | -26 | -26 | -26 | -26 | -26 | -26 | -26 | -26 | -26 | -26 | -26 | -26 | -26 | -26 | -26 | -26 | -26 | -26 | -26 | -26 | -26 | -26 | -26 | -26 | -26 | -26 | -26 | -26 | -26 | -26 | -26 | -26
2159 | 363 |  | 2159 | 70 | 70 | 70 | 70 | 70 | 70 | 70 | 70 | 70 | 70 | 70 | 70 | 70 | 70 | 70 | 70 | 70 | 70 | 70 | 70 | 70 | 70 | 70 | 70 | 70 | 70 | 70 | 70 | 70 | 70 | 70 | 70 | 70 | 70 | 70 | 70 | 70 | 70 | 70 | 70 | 0 | 0 | 0 | 0 | 0 | 0 | 0 | 0 | 0 | 0 | 0 | 0 | 0 | 0 | 0 | 0 | 0 | 0 | 0 | 0 | 0 | 0 | 0 | 0 | 0 | 0 | 0 | 0 | 0 | 0 | 0 | 0 | 0 | 0 | 0 | 0 | 0 | 0 | 0 | 0 | 0 | 0 | 0 | 0 | 0 | 0 | 0 | 0 | 0 | 0 | 0 | 0 | 0 | 0 | 0 | 0 | 0 | 0 | 0 | 0 | -26 | -26 | -26 | -26 | -26 | -26 | -26 | -26 | -26 | -26 | -26 | -26 | -26 | -26 | -26 | -26 | -26 | -26 | -26 | -26 | -26 | -26 | -26 | -26 | -26 | -26 | -26 | -26 | -26 | -26 | -26 | -26 | -26 | -26 | -26 | -26 | -26 | -26 | -26 | -26 | -26 | -26 | -26 | -26 | -26 | -26 | -26 | -26 | -26 | -26 | -26 | -26 | -26 | -26 | -26 | -26 | -26 | -26 | -26 | -26
2160 | 363 |  | 2160 | 70 | 70 | 70 | 70 | 70 | 70 | 70 | 70 | 70 | 70 | 70 | 70 | 70 | 70 | 70 | 70 | 70 | 70 | 70 | 70 | 70 | 70 | 70 | 70 | 70 | 70 | 70 | 70 | 70 | 70 | 70 | 70 | 70 | 70 | 70 | 70 | 70 | 70 | 70 | 70 | 0 | 0 | 0 | 0 | 0 | 0 | 0 | 0 | 0 | 0 | 0 | 0 | 0 | 0 | 0 | 0 | 0 | 0 | 0 | 0 | 0 | 0 | 0 | 0 | 0 | 0 | 0 | 0 | 0 | 0 | 0 | 0 | 0 | 0 | 0 | 0 | 0 | 0 | 0 | 0 | 0 | 0 | 0 | 0 | 0 | 0 | 0 | 0 | 0 | 0 | 0 | 0 | 0 | 0 | 0 | 0 | 0 | 0 | 0 | 0 | -26 | -26 | -26 | -26 | -26 | -26 | -26 | -26 | -26 | -26 | -26 | -26 | -26 | -26 | -26 | -26 | -26 | -26 | -26 | -26 | -26 | -26 | -26 | -26 | -26 | -26 | -26 | -26 | -26 | -26 | -26 | -26 | -26 | -26 | -26 | -26 | -26 | -26 | -26 | -26 | -26 | -26 | -26 | -26 | -26 | -26 | -26 | -26 | -26 | -26 | -26 | -26 | -26 | -26 | -26 | -26 | -26 | -26 | -26 | -26
2201 | 389 |  | 2201 | 96 | 96 | 96 | 96 | 96 | 96 | 96 | 96 | 96 | 96 | 96 | 96 | 96 | 96 | 96 | 96 | 96 | 96 | 96 | 96 | 96 | 96 | 96 | 96 | 96 | 96 | 96 | 96 | 96 | 96 | 96 | 96 | 96 | 96 | 96 | 96 | 96 | 96 | 96 | 96 | 26 | 26 | 26 | 26 | 26 | 26 | 26 | 26 | 26 | 26 | 26 | 26 | 26 | 26 | 26 | 26 | 26 | 26 | 26 | 26 | 26 | 26 | 26 | 26 | 26 | 26 | 26 | 26 | 26 | 26 | 26 | 26 | 26 | 26 | 26 | 26 | 26 | 26 | 26 | 26 | 26 | 26 | 26 | 26 | 26 | 26 | 26 | 26 | 26 | 26 | 26 | 26 | 26 | 26 | 26 | 26 | 26 | 26 | 26 | 26 | 0 | 0 | 0 | 0 | 0 | 0 | 0 | 0 | 0 | 0 | 0 | 0 | 0 | 0 | 0 | 0 | 0 | 0 | 0 | 0 | 0 | 0 | 0 | 0 | 0 | 0 | 0 | 0 | 0 | 0 | 0 | 0 | 0 | 0 | 0 | 0 | 0 | 0 | 0 | 0 | 0 | 0 | 0 | 0 | 0 | 0 | 0 | 0 | 0 | 0 | 0 | 0 | 0 | 0 | 0 | 0 | 0 | 0 | 0 | 0
2202 | 389 |  | 2202 | 96 | 96 | 96 | 96 | 96 | 96 | 96 | 96 | 96 | 96 | 96 | 96 | 96 | 96 | 96 | 96 | 96 | 96 | 96 | 96 | 96 | 96 | 96 | 96 | 96 | 96 | 96 | 96 | 96 | 96 | 96 | 96 | 96 | 96 | 96 | 96 | 96 | 96 | 96 | 96 | 26 | 26 | 26 | 26 | 26 | 26 | 26 | 26 | 26 | 26 | 26 | 26 | 26 | 26 | 26 | 26 | 26 | 26 | 26 | 26 | 26 | 26 | 26 | 26 | 26 | 26 | 26 | 26 | 26 | 26 | 26 | 26 | 26 | 26 | 26 | 26 | 26 | 26 | 26 | 26 | 26 | 26 | 26 | 26 | 26 | 26 | 26 | 26 | 26 | 26 | 26 | 26 | 26 | 26 | 26 | 26 | 26 | 26 | 26 | 26 | 0 | 0 | 0 | 0 | 0 | 0 | 0 | 0 | 0 | 0 | 0 | 0 | 0 | 0 | 0 | 0 | 0 | 0 | 0 | 0 | 0 | 0 | 0 | 0 | 0 | 0 | 0 | 0 | 0 | 0 | 0 | 0 | 0 | 0 | 0 | 0 | 0 | 0 | 0 | 0 | 0 | 0 | 0 | 0 | 0 | 0 | 0 | 0 | 0 | 0 | 0 | 0 | 0 | 0 | 0 | 0 | 0 | 0 | 0 | 0
2203 | 389 |  | 2203 | 96 | 96 | 96 | 96 | 96 | 96 | 96 | 96 | 96 | 96 | 96 | 96 | 96 | 96 | 96 | 96 | 96 | 96 | 96 | 96 | 96 | 96 | 96 | 96 | 96 | 96 | 96 | 96 | 96 | 96 | 96 | 96 | 96 | 96 | 96 | 96 | 96 | 96 | 96 | 96 | 26 | 26 | 26 | 26 | 26 | 26 | 26 | 26 | 26 | 26 | 26 | 26 | 26 | 26 | 26 | 26 | 26 | 26 | 26 | 26 | 26 | 26 | 26 | 26 | 26 | 26 | 26 | 26 | 26 | 26 | 26 | 26 | 26 | 26 | 26 | 26 | 26 | 26 | 26 | 26 | 26 | 26 | 26 | 26 | 26 | 26 | 26 | 26 | 26 | 26 | 26 | 26 | 26 | 26 | 26 | 26 | 26 | 26 | 26 | 26 | 0 | 0 | 0 | 0 | 0 | 0 | 0 | 0 | 0 | 0 | 0 | 0 | 0 | 0 | 0 | 0 | 0 | 0 | 0 | 0 | 0 | 0 | 0 | 0 | 0 | 0 | 0 | 0 | 0 | 0 | 0 | 0 | 0 | 0 | 0 | 0 | 0 | 0 | 0 | 0 | 0 | 0 | 0 | 0 | 0 | 0 | 0 | 0 | 0 | 0 | 0 | 0 | 0 | 0 | 0 | 0 | 0 | 0 | 0 | 0
2204 | 389 |  | 2204 | 96 | 96 | 96 | 96 | 96 | 96 | 96 | 96 | 96 | 96 | 96 | 96 | 96 | 96 | 96 | 96 | 96 | 96 | 96 | 96 | 96 | 96 | 96 | 96 | 96 | 96 | 96 | 96 | 96 | 96 | 96 | 96 | 96 | 96 | 96 | 96 | 96 | 96 | 96 | 96 | 26 | 26 | 26 | 26 | 26 | 26 | 26 | 26 | 26 | 26 | 26 | 26 | 26 | 26 | 26 | 26 | 26 | 26 | 26 | 26 | 26 | 26 | 26 | 26 | 26 | 26 | 26 | 26 | 26 | 26 | 26 | 26 | 26 | 26 | 26 | 26 | 26 | 26 | 26 | 26 | 26 | 26 | 26 | 26 | 26 | 26 | 26 | 26 | 26 | 26 | 26 | 26 | 26 | 26 | 26 | 26 | 26 | 26 | 26 | 26 | 0 | 0 | 0 | 0 | 0 | 0 | 0 | 0 | 0 | 0 | 0 | 0 | 0 | 0 | 0 | 0 | 0 | 0 | 0 | 0 | 0 | 0 | 0 | 0 | 0 | 0 | 0 | 0 | 0 | 0 | 0 | 0 | 0 | 0 | 0 | 0 | 0 | 0 | 0 | 0 | 0 | 0 | 0 | 0 | 0 | 0 | 0 | 0 | 0 | 0 | 0 | 0 | 0 | 0 | 0 | 0 | 0 | 0 | 0 | 0
2205 | 389 |  | 2205 | 96 | 96 | 96 | 96 | 96 | 96 | 96 | 96 | 96 | 96 | 96 | 96 | 96 | 96 | 96 | 96 | 96 | 96 | 96 | 96 | 96 | 96 | 96 | 96 | 96 | 96 | 96 | 96 | 96 | 96 | 96 | 96 | 96 | 96 | 96 | 96 | 96 | 96 | 96 | 96 | 26 | 26 | 26 | 26 | 26 | 26 | 26 | 26 | 26 | 26 | 26 | 26 | 26 | 26 | 26 | 26 | 26 | 26 | 26 | 26 | 26 | 26 | 26 | 26 | 26 | 26 | 26 | 26 | 26 | 26 | 26 | 26 | 26 | 26 | 26 | 26 | 26 | 26 | 26 | 26 | 26 | 26 | 26 | 26 | 26 | 26 | 26 | 26 | 26 | 26 | 26 | 26 | 26 | 26 | 26 | 26 | 26 | 26 | 26 | 26 | 0 | 0 | 0 | 0 | 0 | 0 | 0 | 0 | 0 | 0 | 0 | 0 | 0 | 0 | 0 | 0 | 0 | 0 | 0 | 0 | 0 | 0 | 0 | 0 | 0 | 0 | 0 | 0 | 0 | 0 | 0 | 0 | 0 | 0 | 0 | 0 | 0 | 0 | 0 | 0 | 0 | 0 | 0 | 0 | 0 | 0 | 0 | 0 | 0 | 0 | 0 | 0 | 0 | 0 | 0 | 0 | 0 | 0 | 0 | 0
2206 | 389 |  | 2206 | 96 | 96 | 96 | 96 | 96 | 96 | 96 | 96 | 96 | 96 | 96 | 96 | 96 | 96 | 96 | 96 | 96 | 96 | 96 | 96 | 96 | 96 | 96 | 96 | 96 | 96 | 96 | 96 | 96 | 96 | 96 | 96 | 96 | 96 | 96 | 96 | 96 | 96 | 96 | 96 | 26 | 26 | 26 | 26 | 26 | 26 | 26 | 26 | 26 | 26 | 26 | 26 | 26 | 26 | 26 | 26 | 26 | 26 | 26 | 26 | 26 | 26 | 26 | 26 | 26 | 26 | 26 | 26 | 26 | 26 | 26 | 26 | 26 | 26 | 26 | 26 | 26 | 26 | 26 | 26 | 26 | 26 | 26 | 26 | 26 | 26 | 26 | 26 | 26 | 26 | 26 | 26 | 26 | 26 | 26 | 26 | 26 | 26 | 26 | 26 | 0 | 0 | 0 | 0 | 0 | 0 | 0 | 0 | 0 | 0 | 0 | 0 | 0 | 0 | 0 | 0 | 0 | 0 | 0 | 0 | 0 | 0 | 0 | 0 | 0 | 0 | 0 | 0 | 0 | 0 | 0 | 0 | 0 | 0 | 0 | 0 | 0 | 0 | 0 | 0 | 0 | 0 | 0 | 0 | 0 | 0 | 0 | 0 | 0 | 0 | 0 | 0 | 0 | 0 | 0 | 0 | 0 | 0 | 0 | 0
2207 | 389 |  | 2207 | 96 | 96 | 96 | 96 | 96 | 96 | 96 | 96 | 96 | 96 | 96 | 96 | 96 | 96 | 96 | 96 | 96 | 96 | 96 | 96 | 96 | 96 | 96 | 96 | 96 | 96 | 96 | 96 | 96 | 96 | 96 | 96 | 96 | 96 | 96 | 96 | 96 | 96 | 96 | 96 | 26 | 26 | 26 | 26 | 26 | 26 | 26 | 26 | 26 | 26 | 26 | 26 | 26 | 26 | 26 | 26 | 26 | 26 | 26 | 26 | 26 | 26 | 26 | 26 | 26 | 26 | 26 | 26 | 26 | 26 | 26 | 26 | 26 | 26 | 26 | 26 | 26 | 26 | 26 | 26 | 26 | 26 | 26 | 26 | 26 | 26 | 26 | 26 | 26 | 26 | 26 | 26 | 26 | 26 | 26 | 26 | 26 | 26 | 26 | 26 | 0 | 0 | 0 | 0 | 0 | 0 | 0 | 0 | 0 | 0 | 0 | 0 | 0 | 0 | 0 | 0 | 0 | 0 | 0 | 0 | 0 | 0 | 0 | 0 | 0 | 0 | 0 | 0 | 0 | 0 | 0 | 0 | 0 | 0 | 0 | 0 | 0 | 0 | 0 | 0 | 0 | 0 | 0 | 0 | 0 | 0 | 0 | 0 | 0 | 0 | 0 | 0 | 0 | 0 | 0 | 0 | 0 | 0 | 0 | 0
2208 | 389 |  | 2208 | 96 | 96 | 96 | 96 | 96 | 96 | 96 | 96 | 96 | 96 | 96 | 96 | 96 | 96 | 96 | 96 | 96 | 96 | 96 | 96 | 96 | 96 | 96 | 96 | 96 | 96 | 96 | 96 | 96 | 96 | 96 | 96 | 96 | 96 | 96 | 96 | 96 | 96 | 96 | 96 | 26 | 26 | 26 | 26 | 26 | 26 | 26 | 26 | 26 | 26 | 26 | 26 | 26 | 26 | 26 | 26 | 26 | 26 | 26 | 26 | 26 | 26 | 26 | 26 | 26 | 26 | 26 | 26 | 26 | 26 | 26 | 26 | 26 | 26 | 26 | 26 | 26 | 26 | 26 | 26 | 26 | 26 | 26 | 26 | 26 | 26 | 26 | 26 | 26 | 26 | 26 | 26 | 26 | 26 | 26 | 26 | 26 | 26 | 26 | 26 | 0 | 0 | 0 | 0 | 0 | 0 | 0 | 0 | 0 | 0 | 0 | 0 | 0 | 0 | 0 | 0 | 0 | 0 | 0 | 0 | 0 | 0 | 0 | 0 | 0 | 0 | 0 | 0 | 0 | 0 | 0 | 0 | 0 | 0 | 0 | 0 | 0 | 0 | 0 | 0 | 0 | 0 | 0 | 0 | 0 | 0 | 0 | 0 | 0 | 0 | 0 | 0 | 0 | 0 | 0 | 0 | 0 | 0 | 0 | 0
2209 | 389 |  | 2209 | 96 | 96 | 96 | 96 | 96 | 96 | 96 | 96 | 96 | 96 | 96 | 96 | 96 | 96 | 96 | 96 | 96 | 96 | 96 | 96 | 96 | 96 | 96 | 96 | 96 | 96 | 96 | 96 | 96 | 96 | 96 | 96 | 96 | 96 | 96 | 96 | 96 | 96 | 96 | 96 | 26 | 26 | 26 | 26 | 26 | 26 | 26 | 26 | 26 | 26 | 26 | 26 | 26 | 26 | 26 | 26 | 26 | 26 | 26 | 26 | 26 | 26 | 26 | 26 | 26 | 26 | 26 | 26 | 26 | 26 | 26 | 26 | 26 | 26 | 26 | 26 | 26 | 26 | 26 | 26 | 26 | 26 | 26 | 26 | 26 | 26 | 26 | 26 | 26 | 26 | 26 | 26 | 26 | 26 | 26 | 26 | 26 | 26 | 26 | 26 | 0 | 0 | 0 | 0 | 0 | 0 | 0 | 0 | 0 | 0 | 0 | 0 | 0 | 0 | 0 | 0 | 0 | 0 | 0 | 0 | 0 | 0 | 0 | 0 | 0 | 0 | 0 | 0 | 0 | 0 | 0 | 0 | 0 | 0 | 0 | 0 | 0 | 0 | 0 | 0 | 0 | 0 | 0 | 0 | 0 | 0 | 0 | 0 | 0 | 0 | 0 | 0 | 0 | 0 | 0 | 0 | 0 | 0 | 0 | 0
2210 | 389 |  | 2210 | 96 | 96 | 96 | 96 | 96 | 96 | 96 | 96 | 96 | 96 | 96 | 96 | 96 | 96 | 96 | 96 | 96 | 96 | 96 | 96 | 96 | 96 | 96 | 96 | 96 | 96 | 96 | 96 | 96 | 96 | 96 | 96 | 96 | 96 | 96 | 96 | 96 | 96 | 96 | 96 | 26 | 26 | 26 | 26 | 26 | 26 | 26 | 26 | 26 | 26 | 26 | 26 | 26 | 26 | 26 | 26 | 26 | 26 | 26 | 26 | 26 | 26 | 26 | 26 | 26 | 26 | 26 | 26 | 26 | 26 | 26 | 26 | 26 | 26 | 26 | 26 | 26 | 26 | 26 | 26 | 26 | 26 | 26 | 26 | 26 | 26 | 26 | 26 | 26 | 26 | 26 | 26 | 26 | 26 | 26 | 26 | 26 | 26 | 26 | 26 | 0 | 0 | 0 | 0 | 0 | 0 | 0 | 0 | 0 | 0 | 0 | 0 | 0 | 0 | 0 | 0 | 0 | 0 | 0 | 0 | 0 | 0 | 0 | 0 | 0 | 0 | 0 | 0 | 0 | 0 | 0 | 0 | 0 | 0 | 0 | 0 | 0 | 0 | 0 | 0 | 0 | 0 | 0 | 0 | 0 | 0 | 0 | 0 | 0 | 0 | 0 | 0 | 0 | 0 | 0 | 0 | 0 | 0 | 0 | 0
2211 | 389 |  | 2211 | 96 | 96 | 96 | 96 | 96 | 96 | 96 | 96 | 96 | 96 | 96 | 96 | 96 | 96 | 96 | 96 | 96 | 96 | 96 | 96 | 96 | 96 | 96 | 96 | 96 | 96 | 96 | 96 | 96 | 96 | 96 | 96 | 96 | 96 | 96 | 96 | 96 | 96 | 96 | 96 | 26 | 26 | 26 | 26 | 26 | 26 | 26 | 26 | 26 | 26 | 26 | 26 | 26 | 26 | 26 | 26 | 26 | 26 | 26 | 26 | 26 | 26 | 26 | 26 | 26 | 26 | 26 | 26 | 26 | 26 | 26 | 26 | 26 | 26 | 26 | 26 | 26 | 26 | 26 | 26 | 26 | 26 | 26 | 26 | 26 | 26 | 26 | 26 | 26 | 26 | 26 | 26 | 26 | 26 | 26 | 26 | 26 | 26 | 26 | 26 | 0 | 0 | 0 | 0 | 0 | 0 | 0 | 0 | 0 | 0 | 0 | 0 | 0 | 0 | 0 | 0 | 0 | 0 | 0 | 0 | 0 | 0 | 0 | 0 | 0 | 0 | 0 | 0 | 0 | 0 | 0 | 0 | 0 | 0 | 0 | 0 | 0 | 0 | 0 | 0 | 0 | 0 | 0 | 0 | 0 | 0 | 0 | 0 | 0 | 0 | 0 | 0 | 0 | 0 | 0 | 0 | 0 | 0 | 0 | 0
2212 | 389 |  | 2212 | 96 | 96 | 96 | 96 | 96 | 96 | 96 | 96 | 96 | 96 | 96 | 96 | 96 | 96 | 96 | 96 | 96 | 96 | 96 | 96 | 96 | 96 | 96 | 96 | 96 | 96 | 96 | 96 | 96 | 96 | 96 | 96 | 96 | 96 | 96 | 96 | 96 | 96 | 96 | 96 | 26 | 26 | 26 | 26 | 26 | 26 | 26 | 26 | 26 | 26 | 26 | 26 | 26 | 26 | 26 | 26 | 26 | 26 | 26 | 26 | 26 | 26 | 26 | 26 | 26 | 26 | 26 | 26 | 26 | 26 | 26 | 26 | 26 | 26 | 26 | 26 | 26 | 26 | 26 | 26 | 26 | 26 | 26 | 26 | 26 | 26 | 26 | 26 | 26 | 26 | 26 | 26 | 26 | 26 | 26 | 26 | 26 | 26 | 26 | 26 | 0 | 0 | 0 | 0 | 0 | 0 | 0 | 0 | 0 | 0 | 0 | 0 | 0 | 0 | 0 | 0 | 0 | 0 | 0 | 0 | 0 | 0 | 0 | 0 | 0 | 0 | 0 | 0 | 0 | 0 | 0 | 0 | 0 | 0 | 0 | 0 | 0 | 0 | 0 | 0 | 0 | 0 | 0 | 0 | 0 | 0 | 0 | 0 | 0 | 0 | 0 | 0 | 0 | 0 | 0 | 0 | 0 | 0 | 0 | 0
2213 | 389 |  | 2213 | 96 | 96 | 96 | 96 | 96 | 96 | 96 | 96 | 96 | 96 | 96 | 96 | 96 | 96 | 96 | 96 | 96 | 96 | 96 | 96 | 96 | 96 | 96 | 96 | 96 | 96 | 96 | 96 | 96 | 96 | 96 | 96 | 96 | 96 | 96 | 96 | 96 | 96 | 96 | 96 | 26 | 26 | 26 | 26 | 26 | 26 | 26 | 26 | 26 | 26 | 26 | 26 | 26 | 26 | 26 | 26 | 26 | 26 | 26 | 26 | 26 | 26 | 26 | 26 | 26 | 26 | 26 | 26 | 26 | 26 | 26 | 26 | 26 | 26 | 26 | 26 | 26 | 26 | 26 | 26 | 26 | 26 | 26 | 26 | 26 | 26 | 26 | 26 | 26 | 26 | 26 | 26 | 26 | 26 | 26 | 26 | 26 | 26 | 26 | 26 | 0 | 0 | 0 | 0 | 0 | 0 | 0 | 0 | 0 | 0 | 0 | 0 | 0 | 0 | 0 | 0 | 0 | 0 | 0 | 0 | 0 | 0 | 0 | 0 | 0 | 0 | 0 | 0 | 0 | 0 | 0 | 0 | 0 | 0 | 0 | 0 | 0 | 0 | 0 | 0 | 0 | 0 | 0 | 0 | 0 | 0 | 0 | 0 | 0 | 0 | 0 | 0 | 0 | 0 | 0 | 0 | 0 | 0 | 0 | 0
2214 | 389 |  | 2214 | 96 | 96 | 96 | 96 | 96 | 96 | 96 | 96 | 96 | 96 | 96 | 96 | 96 | 96 | 96 | 96 | 96 | 96 | 96 | 96 | 96 | 96 | 96 | 96 | 96 | 96 | 96 | 96 | 96 | 96 | 96 | 96 | 96 | 96 | 96 | 96 | 96 | 96 | 96 | 96 | 26 | 26 | 26 | 26 | 26 | 26 | 26 | 26 | 26 | 26 | 26 | 26 | 26 | 26 | 26 | 26 | 26 | 26 | 26 | 26 | 26 | 26 | 26 | 26 | 26 | 26 | 26 | 26 | 26 | 26 | 26 | 26 | 26 | 26 | 26 | 26 | 26 | 26 | 26 | 26 | 26 | 26 | 26 | 26 | 26 | 26 | 26 | 26 | 26 | 26 | 26 | 26 | 26 | 26 | 26 | 26 | 26 | 26 | 26 | 26 | 0 | 0 | 0 | 0 | 0 | 0 | 0 | 0 | 0 | 0 | 0 | 0 | 0 | 0 | 0 | 0 | 0 | 0 | 0 | 0 | 0 | 0 | 0 | 0 | 0 | 0 | 0 | 0 | 0 | 0 | 0 | 0 | 0 | 0 | 0 | 0 | 0 | 0 | 0 | 0 | 0 | 0 | 0 | 0 | 0 | 0 | 0 | 0 | 0 | 0 | 0 | 0 | 0 | 0 | 0 | 0 | 0 | 0 | 0 | 0
2215 | 389 |  | 2215 | 96 | 96 | 96 | 96 | 96 | 96 | 96 | 96 | 96 | 96 | 96 | 96 | 96 | 96 | 96 | 96 | 96 | 96 | 96 | 96 | 96 | 96 | 96 | 96 | 96 | 96 | 96 | 96 | 96 | 96 | 96 | 96 | 96 | 96 | 96 | 96 | 96 | 96 | 96 | 96 | 26 | 26 | 26 | 26 | 26 | 26 | 26 | 26 | 26 | 26 | 26 | 26 | 26 | 26 | 26 | 26 | 26 | 26 | 26 | 26 | 26 | 26 | 26 | 26 | 26 | 26 | 26 | 26 | 26 | 26 | 26 | 26 | 26 | 26 | 26 | 26 | 26 | 26 | 26 | 26 | 26 | 26 | 26 | 26 | 26 | 26 | 26 | 26 | 26 | 26 | 26 | 26 | 26 | 26 | 26 | 26 | 26 | 26 | 26 | 26 | 0 | 0 | 0 | 0 | 0 | 0 | 0 | 0 | 0 | 0 | 0 | 0 | 0 | 0 | 0 | 0 | 0 | 0 | 0 | 0 | 0 | 0 | 0 | 0 | 0 | 0 | 0 | 0 | 0 | 0 | 0 | 0 | 0 | 0 | 0 | 0 | 0 | 0 | 0 | 0 | 0 | 0 | 0 | 0 | 0 | 0 | 0 | 0 | 0 | 0 | 0 | 0 | 0 | 0 | 0 | 0 | 0 | 0 | 0 | 0
2216 | 389 |  | 2216 | 96 | 96 | 96 | 96 | 96 | 96 | 96 | 96 | 96 | 96 | 96 | 96 | 96 | 96 | 96 | 96 | 96 | 96 | 96 | 96 | 96 | 96 | 96 | 96 | 96 | 96 | 96 | 96 | 96 | 96 | 96 | 96 | 96 | 96 | 96 | 96 | 96 | 96 | 96 | 96 | 26 | 26 | 26 | 26 | 26 | 26 | 26 | 26 | 26 | 26 | 26 | 26 | 26 | 26 | 26 | 26 | 26 | 26 | 26 | 26 | 26 | 26 | 26 | 26 | 26 | 26 | 26 | 26 | 26 | 26 | 26 | 26 | 26 | 26 | 26 | 26 | 26 | 26 | 26 | 26 | 26 | 26 | 26 | 26 | 26 | 26 | 26 | 26 | 26 | 26 | 26 | 26 | 26 | 26 | 26 | 26 | 26 | 26 | 26 | 26 | 0 | 0 | 0 | 0 | 0 | 0 | 0 | 0 | 0 | 0 | 0 | 0 | 0 | 0 | 0 | 0 | 0 | 0 | 0 | 0 | 0 | 0 | 0 | 0 | 0 | 0 | 0 | 0 | 0 | 0 | 0 | 0 | 0 | 0 | 0 | 0 | 0 | 0 | 0 | 0 | 0 | 0 | 0 | 0 | 0 | 0 | 0 | 0 | 0 | 0 | 0 | 0 | 0 | 0 | 0 | 0 | 0 | 0 | 0 | 0
2217 | 389 |  | 2217 | 96 | 96 | 96 | 96 | 96 | 96 | 96 | 96 | 96 | 96 | 96 | 96 | 96 | 96 | 96 | 96 | 96 | 96 | 96 | 96 | 96 | 96 | 96 | 96 | 96 | 96 | 96 | 96 | 96 | 96 | 96 | 96 | 96 | 96 | 96 | 96 | 96 | 96 | 96 | 96 | 26 | 26 | 26 | 26 | 26 | 26 | 26 | 26 | 26 | 26 | 26 | 26 | 26 | 26 | 26 | 26 | 26 | 26 | 26 | 26 | 26 | 26 | 26 | 26 | 26 | 26 | 26 | 26 | 26 | 26 | 26 | 26 | 26 | 26 | 26 | 26 | 26 | 26 | 26 | 26 | 26 | 26 | 26 | 26 | 26 | 26 | 26 | 26 | 26 | 26 | 26 | 26 | 26 | 26 | 26 | 26 | 26 | 26 | 26 | 26 | 0 | 0 | 0 | 0 | 0 | 0 | 0 | 0 | 0 | 0 | 0 | 0 | 0 | 0 | 0 | 0 | 0 | 0 | 0 | 0 | 0 | 0 | 0 | 0 | 0 | 0 | 0 | 0 | 0 | 0 | 0 | 0 | 0 | 0 | 0 | 0 | 0 | 0 | 0 | 0 | 0 | 0 | 0 | 0 | 0 | 0 | 0 | 0 | 0 | 0 | 0 | 0 | 0 | 0 | 0 | 0 | 0 | 0 | 0 | 0
2218 | 389 |  | 2218 | 96 | 96 | 96 | 96 | 96 | 96 | 96 | 96 | 96 | 96 | 96 | 96 | 96 | 96 | 96 | 96 | 96 | 96 | 96 | 96 | 96 | 96 | 96 | 96 | 96 | 96 | 96 | 96 | 96 | 96 | 96 | 96 | 96 | 96 | 96 | 96 | 96 | 96 | 96 | 96 | 26 | 26 | 26 | 26 | 26 | 26 | 26 | 26 | 26 | 26 | 26 | 26 | 26 | 26 | 26 | 26 | 26 | 26 | 26 | 26 | 26 | 26 | 26 | 26 | 26 | 26 | 26 | 26 | 26 | 26 | 26 | 26 | 26 | 26 | 26 | 26 | 26 | 26 | 26 | 26 | 26 | 26 | 26 | 26 | 26 | 26 | 26 | 26 | 26 | 26 | 26 | 26 | 26 | 26 | 26 | 26 | 26 | 26 | 26 | 26 | 0 | 0 | 0 | 0 | 0 | 0 | 0 | 0 | 0 | 0 | 0 | 0 | 0 | 0 | 0 | 0 | 0 | 0 | 0 | 0 | 0 | 0 | 0 | 0 | 0 | 0 | 0 | 0 | 0 | 0 | 0 | 0 | 0 | 0 | 0 | 0 | 0 | 0 | 0 | 0 | 0 | 0 | 0 | 0 | 0 | 0 | 0 | 0 | 0 | 0 | 0 | 0 | 0 | 0 | 0 | 0 | 0 | 0 | 0 | 0
2219 | 389 |  | 2219 | 96 | 96 | 96 | 96 | 96 | 96 | 96 | 96 | 96 | 96 | 96 | 96 | 96 | 96 | 96 | 96 | 96 | 96 | 96 | 96 | 96 | 96 | 96 | 96 | 96 | 96 | 96 | 96 | 96 | 96 | 96 | 96 | 96 | 96 | 96 | 96 | 96 | 96 | 96 | 96 | 26 | 26 | 26 | 26 | 26 | 26 | 26 | 26 | 26 | 26 | 26 | 26 | 26 | 26 | 26 | 26 | 26 | 26 | 26 | 26 | 26 | 26 | 26 | 26 | 26 | 26 | 26 | 26 | 26 | 26 | 26 | 26 | 26 | 26 | 26 | 26 | 26 | 26 | 26 | 26 | 26 | 26 | 26 | 26 | 26 | 26 | 26 | 26 | 26 | 26 | 26 | 26 | 26 | 26 | 26 | 26 | 26 | 26 | 26 | 26 | 0 | 0 | 0 | 0 | 0 | 0 | 0 | 0 | 0 | 0 | 0 | 0 | 0 | 0 | 0 | 0 | 0 | 0 | 0 | 0 | 0 | 0 | 0 | 0 | 0 | 0 | 0 | 0 | 0 | 0 | 0 | 0 | 0 | 0 | 0 | 0 | 0 | 0 | 0 | 0 | 0 | 0 | 0 | 0 | 0 | 0 | 0 | 0 | 0 | 0 | 0 | 0 | 0 | 0 | 0 | 0 | 0 | 0 | 0 | 0
2220 | 389 |  | 2220 | 96 | 96 | 96 | 96 | 96 | 96 | 96 | 96 | 96 | 96 | 96 | 96 | 96 | 96 | 96 | 96 | 96 | 96 | 96 | 96 | 96 | 96 | 96 | 96 | 96 | 96 | 96 | 96 | 96 | 96 | 96 | 96 | 96 | 96 | 96 | 96 | 96 | 96 | 96 | 96 | 26 | 26 | 26 | 26 | 26 | 26 | 26 | 26 | 26 | 26 | 26 | 26 | 26 | 26 | 26 | 26 | 26 | 26 | 26 | 26 | 26 | 26 | 26 | 26 | 26 | 26 | 26 | 26 | 26 | 26 | 26 | 26 | 26 | 26 | 26 | 26 | 26 | 26 | 26 | 26 | 26 | 26 | 26 | 26 | 26 | 26 | 26 | 26 | 26 | 26 | 26 | 26 | 26 | 26 | 26 | 26 | 26 | 26 | 26 | 26 | 0 | 0 | 0 | 0 | 0 | 0 | 0 | 0 | 0 | 0 | 0 | 0 | 0 | 0 | 0 | 0 | 0 | 0 | 0 | 0 | 0 | 0 | 0 | 0 | 0 | 0 | 0 | 0 | 0 | 0 | 0 | 0 | 0 | 0 | 0 | 0 | 0 | 0 | 0 | 0 | 0 | 0 | 0 | 0 | 0 | 0 | 0 | 0 | 0 | 0 | 0 | 0 | 0 | 0 | 0 | 0 | 0 | 0 | 0 | 0
2221 | 389 |  | 2221 | 96 | 96 | 96 | 96 | 96 | 96 | 96 | 96 | 96 | 96 | 96 | 96 | 96 | 96 | 96 | 96 | 96 | 96 | 96 | 96 | 96 | 96 | 96 | 96 | 96 | 96 | 96 | 96 | 96 | 96 | 96 | 96 | 96 | 96 | 96 | 96 | 96 | 96 | 96 | 96 | 26 | 26 | 26 | 26 | 26 | 26 | 26 | 26 | 26 | 26 | 26 | 26 | 26 | 26 | 26 | 26 | 26 | 26 | 26 | 26 | 26 | 26 | 26 | 26 | 26 | 26 | 26 | 26 | 26 | 26 | 26 | 26 | 26 | 26 | 26 | 26 | 26 | 26 | 26 | 26 | 26 | 26 | 26 | 26 | 26 | 26 | 26 | 26 | 26 | 26 | 26 | 26 | 26 | 26 | 26 | 26 | 26 | 26 | 26 | 26 | 0 | 0 | 0 | 0 | 0 | 0 | 0 | 0 | 0 | 0 | 0 | 0 | 0 | 0 | 0 | 0 | 0 | 0 | 0 | 0 | 0 | 0 | 0 | 0 | 0 | 0 | 0 | 0 | 0 | 0 | 0 | 0 | 0 | 0 | 0 | 0 | 0 | 0 | 0 | 0 | 0 | 0 | 0 | 0 | 0 | 0 | 0 | 0 | 0 | 0 | 0 | 0 | 0 | 0 | 0 | 0 | 0 | 0 | 0 | 0
2222 | 389 |  | 2222 | 96 | 96 | 96 | 96 | 96 | 96 | 96 | 96 | 96 | 96 | 96 | 96 | 96 | 96 | 96 | 96 | 96 | 96 | 96 | 96 | 96 | 96 | 96 | 96 | 96 | 96 | 96 | 96 | 96 | 96 | 96 | 96 | 96 | 96 | 96 | 96 | 96 | 96 | 96 | 96 | 26 | 26 | 26 | 26 | 26 | 26 | 26 | 26 | 26 | 26 | 26 | 26 | 26 | 26 | 26 | 26 | 26 | 26 | 26 | 26 | 26 | 26 | 26 | 26 | 26 | 26 | 26 | 26 | 26 | 26 | 26 | 26 | 26 | 26 | 26 | 26 | 26 | 26 | 26 | 26 | 26 | 26 | 26 | 26 | 26 | 26 | 26 | 26 | 26 | 26 | 26 | 26 | 26 | 26 | 26 | 26 | 26 | 26 | 26 | 26 | 0 | 0 | 0 | 0 | 0 | 0 | 0 | 0 | 0 | 0 | 0 | 0 | 0 | 0 | 0 | 0 | 0 | 0 | 0 | 0 | 0 | 0 | 0 | 0 | 0 | 0 | 0 | 0 | 0 | 0 | 0 | 0 | 0 | 0 | 0 | 0 | 0 | 0 | 0 | 0 | 0 | 0 | 0 | 0 | 0 | 0 | 0 | 0 | 0 | 0 | 0 | 0 | 0 | 0 | 0 | 0 | 0 | 0 | 0 | 0
2223 | 389 |  | 2223 | 96 | 96 | 96 | 96 | 96 | 96 | 96 | 96 | 96 | 96 | 96 | 96 | 96 | 96 | 96 | 96 | 96 | 96 | 96 | 96 | 96 | 96 | 96 | 96 | 96 | 96 | 96 | 96 | 96 | 96 | 96 | 96 | 96 | 96 | 96 | 96 | 96 | 96 | 96 | 96 | 26 | 26 | 26 | 26 | 26 | 26 | 26 | 26 | 26 | 26 | 26 | 26 | 26 | 26 | 26 | 26 | 26 | 26 | 26 | 26 | 26 | 26 | 26 | 26 | 26 | 26 | 26 | 26 | 26 | 26 | 26 | 26 | 26 | 26 | 26 | 26 | 26 | 26 | 26 | 26 | 26 | 26 | 26 | 26 | 26 | 26 | 26 | 26 | 26 | 26 | 26 | 26 | 26 | 26 | 26 | 26 | 26 | 26 | 26 | 26 | 0 | 0 | 0 | 0 | 0 | 0 | 0 | 0 | 0 | 0 | 0 | 0 | 0 | 0 | 0 | 0 | 0 | 0 | 0 | 0 | 0 | 0 | 0 | 0 | 0 | 0 | 0 | 0 | 0 | 0 | 0 | 0 | 0 | 0 | 0 | 0 | 0 | 0 | 0 | 0 | 0 | 0 | 0 | 0 | 0 | 0 | 0 | 0 | 0 | 0 | 0 | 0 | 0 | 0 | 0 | 0 | 0 | 0 | 0 | 0
2224 | 389 |  | 2224 | 96 | 96 | 96 | 96 | 96 | 96 | 96 | 96 | 96 | 96 | 96 | 96 | 96 | 96 | 96 | 96 | 96 | 96 | 96 | 96 | 96 | 96 | 96 | 96 | 96 | 96 | 96 | 96 | 96 | 96 | 96 | 96 | 96 | 96 | 96 | 96 | 96 | 96 | 96 | 96 | 26 | 26 | 26 | 26 | 26 | 26 | 26 | 26 | 26 | 26 | 26 | 26 | 26 | 26 | 26 | 26 | 26 | 26 | 26 | 26 | 26 | 26 | 26 | 26 | 26 | 26 | 26 | 26 | 26 | 26 | 26 | 26 | 26 | 26 | 26 | 26 | 26 | 26 | 26 | 26 | 26 | 26 | 26 | 26 | 26 | 26 | 26 | 26 | 26 | 26 | 26 | 26 | 26 | 26 | 26 | 26 | 26 | 26 | 26 | 26 | 0 | 0 | 0 | 0 | 0 | 0 | 0 | 0 | 0 | 0 | 0 | 0 | 0 | 0 | 0 | 0 | 0 | 0 | 0 | 0 | 0 | 0 | 0 | 0 | 0 | 0 | 0 | 0 | 0 | 0 | 0 | 0 | 0 | 0 | 0 | 0 | 0 | 0 | 0 | 0 | 0 | 0 | 0 | 0 | 0 | 0 | 0 | 0 | 0 | 0 | 0 | 0 | 0 | 0 | 0 | 0 | 0 | 0 | 0 | 0
2225 | 389 |  | 2225 | 96 | 96 | 96 | 96 | 96 | 96 | 96 | 96 | 96 | 96 | 96 | 96 | 96 | 96 | 96 | 96 | 96 | 96 | 96 | 96 | 96 | 96 | 96 | 96 | 96 | 96 | 96 | 96 | 96 | 96 | 96 | 96 | 96 | 96 | 96 | 96 | 96 | 96 | 96 | 96 | 26 | 26 | 26 | 26 | 26 | 26 | 26 | 26 | 26 | 26 | 26 | 26 | 26 | 26 | 26 | 26 | 26 | 26 | 26 | 26 | 26 | 26 | 26 | 26 | 26 | 26 | 26 | 26 | 26 | 26 | 26 | 26 | 26 | 26 | 26 | 26 | 26 | 26 | 26 | 26 | 26 | 26 | 26 | 26 | 26 | 26 | 26 | 26 | 26 | 26 | 26 | 26 | 26 | 26 | 26 | 26 | 26 | 26 | 26 | 26 | 0 | 0 | 0 | 0 | 0 | 0 | 0 | 0 | 0 | 0 | 0 | 0 | 0 | 0 | 0 | 0 | 0 | 0 | 0 | 0 | 0 | 0 | 0 | 0 | 0 | 0 | 0 | 0 | 0 | 0 | 0 | 0 | 0 | 0 | 0 | 0 | 0 | 0 | 0 | 0 | 0 | 0 | 0 | 0 | 0 | 0 | 0 | 0 | 0 | 0 | 0 | 0 | 0 | 0 | 0 | 0 | 0 | 0 | 0 | 0
2226 | 389 |  | 2226 | 96 | 96 | 96 | 96 | 96 | 96 | 96 | 96 | 96 | 96 | 96 | 96 | 96 | 96 | 96 | 96 | 96 | 96 | 96 | 96 | 96 | 96 | 96 | 96 | 96 | 96 | 96 | 96 | 96 | 96 | 96 | 96 | 96 | 96 | 96 | 96 | 96 | 96 | 96 | 96 | 26 | 26 | 26 | 26 | 26 | 26 | 26 | 26 | 26 | 26 | 26 | 26 | 26 | 26 | 26 | 26 | 26 | 26 | 26 | 26 | 26 | 26 | 26 | 26 | 26 | 26 | 26 | 26 | 26 | 26 | 26 | 26 | 26 | 26 | 26 | 26 | 26 | 26 | 26 | 26 | 26 | 26 | 26 | 26 | 26 | 26 | 26 | 26 | 26 | 26 | 26 | 26 | 26 | 26 | 26 | 26 | 26 | 26 | 26 | 26 | 0 | 0 | 0 | 0 | 0 | 0 | 0 | 0 | 0 | 0 | 0 | 0 | 0 | 0 | 0 | 0 | 0 | 0 | 0 | 0 | 0 | 0 | 0 | 0 | 0 | 0 | 0 | 0 | 0 | 0 | 0 | 0 | 0 | 0 | 0 | 0 | 0 | 0 | 0 | 0 | 0 | 0 | 0 | 0 | 0 | 0 | 0 | 0 | 0 | 0 | 0 | 0 | 0 | 0 | 0 | 0 | 0 | 0 | 0 | 0
2227 | 389 |  | 2227 | 96 | 96 | 96 | 96 | 96 | 96 | 96 | 96 | 96 | 96 | 96 | 96 | 96 | 96 | 96 | 96 | 96 | 96 | 96 | 96 | 96 | 96 | 96 | 96 | 96 | 96 | 96 | 96 | 96 | 96 | 96 | 96 | 96 | 96 | 96 | 96 | 96 | 96 | 96 | 96 | 26 | 26 | 26 | 26 | 26 | 26 | 26 | 26 | 26 | 26 | 26 | 26 | 26 | 26 | 26 | 26 | 26 | 26 | 26 | 26 | 26 | 26 | 26 | 26 | 26 | 26 | 26 | 26 | 26 | 26 | 26 | 26 | 26 | 26 | 26 | 26 | 26 | 26 | 26 | 26 | 26 | 26 | 26 | 26 | 26 | 26 | 26 | 26 | 26 | 26 | 26 | 26 | 26 | 26 | 26 | 26 | 26 | 26 | 26 | 26 | 0 | 0 | 0 | 0 | 0 | 0 | 0 | 0 | 0 | 0 | 0 | 0 | 0 | 0 | 0 | 0 | 0 | 0 | 0 | 0 | 0 | 0 | 0 | 0 | 0 | 0 | 0 | 0 | 0 | 0 | 0 | 0 | 0 | 0 | 0 | 0 | 0 | 0 | 0 | 0 | 0 | 0 | 0 | 0 | 0 | 0 | 0 | 0 | 0 | 0 | 0 | 0 | 0 | 0 | 0 | 0 | 0 | 0 | 0 | 0
2228 | 389 |  | 2228 | 96 | 96 | 96 | 96 | 96 | 96 | 96 | 96 | 96 | 96 | 96 | 96 | 96 | 96 | 96 | 96 | 96 | 96 | 96 | 96 | 96 | 96 | 96 | 96 | 96 | 96 | 96 | 96 | 96 | 96 | 96 | 96 | 96 | 96 | 96 | 96 | 96 | 96 | 96 | 96 | 26 | 26 | 26 | 26 | 26 | 26 | 26 | 26 | 26 | 26 | 26 | 26 | 26 | 26 | 26 | 26 | 26 | 26 | 26 | 26 | 26 | 26 | 26 | 26 | 26 | 26 | 26 | 26 | 26 | 26 | 26 | 26 | 26 | 26 | 26 | 26 | 26 | 26 | 26 | 26 | 26 | 26 | 26 | 26 | 26 | 26 | 26 | 26 | 26 | 26 | 26 | 26 | 26 | 26 | 26 | 26 | 26 | 26 | 26 | 26 | 0 | 0 | 0 | 0 | 0 | 0 | 0 | 0 | 0 | 0 | 0 | 0 | 0 | 0 | 0 | 0 | 0 | 0 | 0 | 0 | 0 | 0 | 0 | 0 | 0 | 0 | 0 | 0 | 0 | 0 | 0 | 0 | 0 | 0 | 0 | 0 | 0 | 0 | 0 | 0 | 0 | 0 | 0 | 0 | 0 | 0 | 0 | 0 | 0 | 0 | 0 | 0 | 0 | 0 | 0 | 0 | 0 | 0 | 0 | 0
2229 | 389 |  | 2229 | 96 | 96 | 96 | 96 | 96 | 96 | 96 | 96 | 96 | 96 | 96 | 96 | 96 | 96 | 96 | 96 | 96 | 96 | 96 | 96 | 96 | 96 | 96 | 96 | 96 | 96 | 96 | 96 | 96 | 96 | 96 | 96 | 96 | 96 | 96 | 96 | 96 | 96 | 96 | 96 | 26 | 26 | 26 | 26 | 26 | 26 | 26 | 26 | 26 | 26 | 26 | 26 | 26 | 26 | 26 | 26 | 26 | 26 | 26 | 26 | 26 | 26 | 26 | 26 | 26 | 26 | 26 | 26 | 26 | 26 | 26 | 26 | 26 | 26 | 26 | 26 | 26 | 26 | 26 | 26 | 26 | 26 | 26 | 26 | 26 | 26 | 26 | 26 | 26 | 26 | 26 | 26 | 26 | 26 | 26 | 26 | 26 | 26 | 26 | 26 | 0 | 0 | 0 | 0 | 0 | 0 | 0 | 0 | 0 | 0 | 0 | 0 | 0 | 0 | 0 | 0 | 0 | 0 | 0 | 0 | 0 | 0 | 0 | 0 | 0 | 0 | 0 | 0 | 0 | 0 | 0 | 0 | 0 | 0 | 0 | 0 | 0 | 0 | 0 | 0 | 0 | 0 | 0 | 0 | 0 | 0 | 0 | 0 | 0 | 0 | 0 | 0 | 0 | 0 | 0 | 0 | 0 | 0 | 0 | 0
2230 | 389 |  | 2230 | 96 | 96 | 96 | 96 | 96 | 96 | 96 | 96 | 96 | 96 | 96 | 96 | 96 | 96 | 96 | 96 | 96 | 96 | 96 | 96 | 96 | 96 | 96 | 96 | 96 | 96 | 96 | 96 | 96 | 96 | 96 | 96 | 96 | 96 | 96 | 96 | 96 | 96 | 96 | 96 | 26 | 26 | 26 | 26 | 26 | 26 | 26 | 26 | 26 | 26 | 26 | 26 | 26 | 26 | 26 | 26 | 26 | 26 | 26 | 26 | 26 | 26 | 26 | 26 | 26 | 26 | 26 | 26 | 26 | 26 | 26 | 26 | 26 | 26 | 26 | 26 | 26 | 26 | 26 | 26 | 26 | 26 | 26 | 26 | 26 | 26 | 26 | 26 | 26 | 26 | 26 | 26 | 26 | 26 | 26 | 26 | 26 | 26 | 26 | 26 | 0 | 0 | 0 | 0 | 0 | 0 | 0 | 0 | 0 | 0 | 0 | 0 | 0 | 0 | 0 | 0 | 0 | 0 | 0 | 0 | 0 | 0 | 0 | 0 | 0 | 0 | 0 | 0 | 0 | 0 | 0 | 0 | 0 | 0 | 0 | 0 | 0 | 0 | 0 | 0 | 0 | 0 | 0 | 0 | 0 | 0 | 0 | 0 | 0 | 0 | 0 | 0 | 0 | 0 | 0 | 0 | 0 | 0 | 0 | 0
2231 | 389 |  | 2231 | 96 | 96 | 96 | 96 | 96 | 96 | 96 | 96 | 96 | 96 | 96 | 96 | 96 | 96 | 96 | 96 | 96 | 96 | 96 | 96 | 96 | 96 | 96 | 96 | 96 | 96 | 96 | 96 | 96 | 96 | 96 | 96 | 96 | 96 | 96 | 96 | 96 | 96 | 96 | 96 | 26 | 26 | 26 | 26 | 26 | 26 | 26 | 26 | 26 | 26 | 26 | 26 | 26 | 26 | 26 | 26 | 26 | 26 | 26 | 26 | 26 | 26 | 26 | 26 | 26 | 26 | 26 | 26 | 26 | 26 | 26 | 26 | 26 | 26 | 26 | 26 | 26 | 26 | 26 | 26 | 26 | 26 | 26 | 26 | 26 | 26 | 26 | 26 | 26 | 26 | 26 | 26 | 26 | 26 | 26 | 26 | 26 | 26 | 26 | 26 | 0 | 0 | 0 | 0 | 0 | 0 | 0 | 0 | 0 | 0 | 0 | 0 | 0 | 0 | 0 | 0 | 0 | 0 | 0 | 0 | 0 | 0 | 0 | 0 | 0 | 0 | 0 | 0 | 0 | 0 | 0 | 0 | 0 | 0 | 0 | 0 | 0 | 0 | 0 | 0 | 0 | 0 | 0 | 0 | 0 | 0 | 0 | 0 | 0 | 0 | 0 | 0 | 0 | 0 | 0 | 0 | 0 | 0 | 0 | 0
2232 | 389 |  | 2232 | 96 | 96 | 96 | 96 | 96 | 96 | 96 | 96 | 96 | 96 | 96 | 96 | 96 | 96 | 96 | 96 | 96 | 96 | 96 | 96 | 96 | 96 | 96 | 96 | 96 | 96 | 96 | 96 | 96 | 96 | 96 | 96 | 96 | 96 | 96 | 96 | 96 | 96 | 96 | 96 | 26 | 26 | 26 | 26 | 26 | 26 | 26 | 26 | 26 | 26 | 26 | 26 | 26 | 26 | 26 | 26 | 26 | 26 | 26 | 26 | 26 | 26 | 26 | 26 | 26 | 26 | 26 | 26 | 26 | 26 | 26 | 26 | 26 | 26 | 26 | 26 | 26 | 26 | 26 | 26 | 26 | 26 | 26 | 26 | 26 | 26 | 26 | 26 | 26 | 26 | 26 | 26 | 26 | 26 | 26 | 26 | 26 | 26 | 26 | 26 | 0 | 0 | 0 | 0 | 0 | 0 | 0 | 0 | 0 | 0 | 0 | 0 | 0 | 0 | 0 | 0 | 0 | 0 | 0 | 0 | 0 | 0 | 0 | 0 | 0 | 0 | 0 | 0 | 0 | 0 | 0 | 0 | 0 | 0 | 0 | 0 | 0 | 0 | 0 | 0 | 0 | 0 | 0 | 0 | 0 | 0 | 0 | 0 | 0 | 0 | 0 | 0 | 0 | 0 | 0 | 0 | 0 | 0 | 0 | 0
2233 | 389 |  | 2233 | 96 | 96 | 96 | 96 | 96 | 96 | 96 | 96 | 96 | 96 | 96 | 96 | 96 | 96 | 96 | 96 | 96 | 96 | 96 | 96 | 96 | 96 | 96 | 96 | 96 | 96 | 96 | 96 | 96 | 96 | 96 | 96 | 96 | 96 | 96 | 96 | 96 | 96 | 96 | 96 | 26 | 26 | 26 | 26 | 26 | 26 | 26 | 26 | 26 | 26 | 26 | 26 | 26 | 26 | 26 | 26 | 26 | 26 | 26 | 26 | 26 | 26 | 26 | 26 | 26 | 26 | 26 | 26 | 26 | 26 | 26 | 26 | 26 | 26 | 26 | 26 | 26 | 26 | 26 | 26 | 26 | 26 | 26 | 26 | 26 | 26 | 26 | 26 | 26 | 26 | 26 | 26 | 26 | 26 | 26 | 26 | 26 | 26 | 26 | 26 | 0 | 0 | 0 | 0 | 0 | 0 | 0 | 0 | 0 | 0 | 0 | 0 | 0 | 0 | 0 | 0 | 0 | 0 | 0 | 0 | 0 | 0 | 0 | 0 | 0 | 0 | 0 | 0 | 0 | 0 | 0 | 0 | 0 | 0 | 0 | 0 | 0 | 0 | 0 | 0 | 0 | 0 | 0 | 0 | 0 | 0 | 0 | 0 | 0 | 0 | 0 | 0 | 0 | 0 | 0 | 0 | 0 | 0 | 0 | 0
2234 | 389 |  | 2234 | 96 | 96 | 96 | 96 | 96 | 96 | 96 | 96 | 96 | 96 | 96 | 96 | 96 | 96 | 96 | 96 | 96 | 96 | 96 | 96 | 96 | 96 | 96 | 96 | 96 | 96 | 96 | 96 | 96 | 96 | 96 | 96 | 96 | 96 | 96 | 96 | 96 | 96 | 96 | 96 | 26 | 26 | 26 | 26 | 26 | 26 | 26 | 26 | 26 | 26 | 26 | 26 | 26 | 26 | 26 | 26 | 26 | 26 | 26 | 26 | 26 | 26 | 26 | 26 | 26 | 26 | 26 | 26 | 26 | 26 | 26 | 26 | 26 | 26 | 26 | 26 | 26 | 26 | 26 | 26 | 26 | 26 | 26 | 26 | 26 | 26 | 26 | 26 | 26 | 26 | 26 | 26 | 26 | 26 | 26 | 26 | 26 | 26 | 26 | 26 | 0 | 0 | 0 | 0 | 0 | 0 | 0 | 0 | 0 | 0 | 0 | 0 | 0 | 0 | 0 | 0 | 0 | 0 | 0 | 0 | 0 | 0 | 0 | 0 | 0 | 0 | 0 | 0 | 0 | 0 | 0 | 0 | 0 | 0 | 0 | 0 | 0 | 0 | 0 | 0 | 0 | 0 | 0 | 0 | 0 | 0 | 0 | 0 | 0 | 0 | 0 | 0 | 0 | 0 | 0 | 0 | 0 | 0 | 0 | 0
2235 | 389 |  | 2235 | 96 | 96 | 96 | 96 | 96 | 96 | 96 | 96 | 96 | 96 | 96 | 96 | 96 | 96 | 96 | 96 | 96 | 96 | 96 | 96 | 96 | 96 | 96 | 96 | 96 | 96 | 96 | 96 | 96 | 96 | 96 | 96 | 96 | 96 | 96 | 96 | 96 | 96 | 96 | 96 | 26 | 26 | 26 | 26 | 26 | 26 | 26 | 26 | 26 | 26 | 26 | 26 | 26 | 26 | 26 | 26 | 26 | 26 | 26 | 26 | 26 | 26 | 26 | 26 | 26 | 26 | 26 | 26 | 26 | 26 | 26 | 26 | 26 | 26 | 26 | 26 | 26 | 26 | 26 | 26 | 26 | 26 | 26 | 26 | 26 | 26 | 26 | 26 | 26 | 26 | 26 | 26 | 26 | 26 | 26 | 26 | 26 | 26 | 26 | 26 | 0 | 0 | 0 | 0 | 0 | 0 | 0 | 0 | 0 | 0 | 0 | 0 | 0 | 0 | 0 | 0 | 0 | 0 | 0 | 0 | 0 | 0 | 0 | 0 | 0 | 0 | 0 | 0 | 0 | 0 | 0 | 0 | 0 | 0 | 0 | 0 | 0 | 0 | 0 | 0 | 0 | 0 | 0 | 0 | 0 | 0 | 0 | 0 | 0 | 0 | 0 | 0 | 0 | 0 | 0 | 0 | 0 | 0 | 0 | 0
2236 | 389 |  | 2236 | 96 | 96 | 96 | 96 | 96 | 96 | 96 | 96 | 96 | 96 | 96 | 96 | 96 | 96 | 96 | 96 | 96 | 96 | 96 | 96 | 96 | 96 | 96 | 96 | 96 | 96 | 96 | 96 | 96 | 96 | 96 | 96 | 96 | 96 | 96 | 96 | 96 | 96 | 96 | 96 | 26 | 26 | 26 | 26 | 26 | 26 | 26 | 26 | 26 | 26 | 26 | 26 | 26 | 26 | 26 | 26 | 26 | 26 | 26 | 26 | 26 | 26 | 26 | 26 | 26 | 26 | 26 | 26 | 26 | 26 | 26 | 26 | 26 | 26 | 26 | 26 | 26 | 26 | 26 | 26 | 26 | 26 | 26 | 26 | 26 | 26 | 26 | 26 | 26 | 26 | 26 | 26 | 26 | 26 | 26 | 26 | 26 | 26 | 26 | 26 | 0 | 0 | 0 | 0 | 0 | 0 | 0 | 0 | 0 | 0 | 0 | 0 | 0 | 0 | 0 | 0 | 0 | 0 | 0 | 0 | 0 | 0 | 0 | 0 | 0 | 0 | 0 | 0 | 0 | 0 | 0 | 0 | 0 | 0 | 0 | 0 | 0 | 0 | 0 | 0 | 0 | 0 | 0 | 0 | 0 | 0 | 0 | 0 | 0 | 0 | 0 | 0 | 0 | 0 | 0 | 0 | 0 | 0 | 0 | 0
2237 | 389 |  | 2237 | 96 | 96 | 96 | 96 | 96 | 96 | 96 | 96 | 96 | 96 | 96 | 96 | 96 | 96 | 96 | 96 | 96 | 96 | 96 | 96 | 96 | 96 | 96 | 96 | 96 | 96 | 96 | 96 | 96 | 96 | 96 | 96 | 96 | 96 | 96 | 96 | 96 | 96 | 96 | 96 | 26 | 26 | 26 | 26 | 26 | 26 | 26 | 26 | 26 | 26 | 26 | 26 | 26 | 26 | 26 | 26 | 26 | 26 | 26 | 26 | 26 | 26 | 26 | 26 | 26 | 26 | 26 | 26 | 26 | 26 | 26 | 26 | 26 | 26 | 26 | 26 | 26 | 26 | 26 | 26 | 26 | 26 | 26 | 26 | 26 | 26 | 26 | 26 | 26 | 26 | 26 | 26 | 26 | 26 | 26 | 26 | 26 | 26 | 26 | 26 | 0 | 0 | 0 | 0 | 0 | 0 | 0 | 0 | 0 | 0 | 0 | 0 | 0 | 0 | 0 | 0 | 0 | 0 | 0 | 0 | 0 | 0 | 0 | 0 | 0 | 0 | 0 | 0 | 0 | 0 | 0 | 0 | 0 | 0 | 0 | 0 | 0 | 0 | 0 | 0 | 0 | 0 | 0 | 0 | 0 | 0 | 0 | 0 | 0 | 0 | 0 | 0 | 0 | 0 | 0 | 0 | 0 | 0 | 0 | 0
2238 | 389 |  | 2238 | 96 | 96 | 96 | 96 | 96 | 96 | 96 | 96 | 96 | 96 | 96 | 96 | 96 | 96 | 96 | 96 | 96 | 96 | 96 | 96 | 96 | 96 | 96 | 96 | 96 | 96 | 96 | 96 | 96 | 96 | 96 | 96 | 96 | 96 | 96 | 96 | 96 | 96 | 96 | 96 | 26 | 26 | 26 | 26 | 26 | 26 | 26 | 26 | 26 | 26 | 26 | 26 | 26 | 26 | 26 | 26 | 26 | 26 | 26 | 26 | 26 | 26 | 26 | 26 | 26 | 26 | 26 | 26 | 26 | 26 | 26 | 26 | 26 | 26 | 26 | 26 | 26 | 26 | 26 | 26 | 26 | 26 | 26 | 26 | 26 | 26 | 26 | 26 | 26 | 26 | 26 | 26 | 26 | 26 | 26 | 26 | 26 | 26 | 26 | 26 | 0 | 0 | 0 | 0 | 0 | 0 | 0 | 0 | 0 | 0 | 0 | 0 | 0 | 0 | 0 | 0 | 0 | 0 | 0 | 0 | 0 | 0 | 0 | 0 | 0 | 0 | 0 | 0 | 0 | 0 | 0 | 0 | 0 | 0 | 0 | 0 | 0 | 0 | 0 | 0 | 0 | 0 | 0 | 0 | 0 | 0 | 0 | 0 | 0 | 0 | 0 | 0 | 0 | 0 | 0 | 0 | 0 | 0 | 0 | 0
2239 | 389 |  | 2239 | 96 | 96 | 96 | 96 | 96 | 96 | 96 | 96 | 96 | 96 | 96 | 96 | 96 | 96 | 96 | 96 | 96 | 96 | 96 | 96 | 96 | 96 | 96 | 96 | 96 | 96 | 96 | 96 | 96 | 96 | 96 | 96 | 96 | 96 | 96 | 96 | 96 | 96 | 96 | 96 | 26 | 26 | 26 | 26 | 26 | 26 | 26 | 26 | 26 | 26 | 26 | 26 | 26 | 26 | 26 | 26 | 26 | 26 | 26 | 26 | 26 | 26 | 26 | 26 | 26 | 26 | 26 | 26 | 26 | 26 | 26 | 26 | 26 | 26 | 26 | 26 | 26 | 26 | 26 | 26 | 26 | 26 | 26 | 26 | 26 | 26 | 26 | 26 | 26 | 26 | 26 | 26 | 26 | 26 | 26 | 26 | 26 | 26 | 26 | 26 | 0 | 0 | 0 | 0 | 0 | 0 | 0 | 0 | 0 | 0 | 0 | 0 | 0 | 0 | 0 | 0 | 0 | 0 | 0 | 0 | 0 | 0 | 0 | 0 | 0 | 0 | 0 | 0 | 0 | 0 | 0 | 0 | 0 | 0 | 0 | 0 | 0 | 0 | 0 | 0 | 0 | 0 | 0 | 0 | 0 | 0 | 0 | 0 | 0 | 0 | 0 | 0 | 0 | 0 | 0 | 0 | 0 | 0 | 0 | 0
2240 | 389 |  | 2240 | 96 | 96 | 96 | 96 | 96 | 96 | 96 | 96 | 96 | 96 | 96 | 96 | 96 | 96 | 96 | 96 | 96 | 96 | 96 | 96 | 96 | 96 | 96 | 96 | 96 | 96 | 96 | 96 | 96 | 96 | 96 | 96 | 96 | 96 | 96 | 96 | 96 | 96 | 96 | 96 | 26 | 26 | 26 | 26 | 26 | 26 | 26 | 26 | 26 | 26 | 26 | 26 | 26 | 26 | 26 | 26 | 26 | 26 | 26 | 26 | 26 | 26 | 26 | 26 | 26 | 26 | 26 | 26 | 26 | 26 | 26 | 26 | 26 | 26 | 26 | 26 | 26 | 26 | 26 | 26 | 26 | 26 | 26 | 26 | 26 | 26 | 26 | 26 | 26 | 26 | 26 | 26 | 26 | 26 | 26 | 26 | 26 | 26 | 26 | 26 | 0 | 0 | 0 | 0 | 0 | 0 | 0 | 0 | 0 | 0 | 0 | 0 | 0 | 0 | 0 | 0 | 0 | 0 | 0 | 0 | 0 | 0 | 0 | 0 | 0 | 0 | 0 | 0 | 0 | 0 | 0 | 0 | 0 | 0 | 0 | 0 | 0 | 0 | 0 | 0 | 0 | 0 | 0 | 0 | 0 | 0 | 0 | 0 | 0 | 0 | 0 | 0 | 0 | 0 | 0 | 0 | 0 | 0 | 0 | 0
2241 | 389 |  | 2241 | 96 | 96 | 96 | 96 | 96 | 96 | 96 | 96 | 96 | 96 | 96 | 96 | 96 | 96 | 96 | 96 | 96 | 96 | 96 | 96 | 96 | 96 | 96 | 96 | 96 | 96 | 96 | 96 | 96 | 96 | 96 | 96 | 96 | 96 | 96 | 96 | 96 | 96 | 96 | 96 | 26 | 26 | 26 | 26 | 26 | 26 | 26 | 26 | 26 | 26 | 26 | 26 | 26 | 26 | 26 | 26 | 26 | 26 | 26 | 26 | 26 | 26 | 26 | 26 | 26 | 26 | 26 | 26 | 26 | 26 | 26 | 26 | 26 | 26 | 26 | 26 | 26 | 26 | 26 | 26 | 26 | 26 | 26 | 26 | 26 | 26 | 26 | 26 | 26 | 26 | 26 | 26 | 26 | 26 | 26 | 26 | 26 | 26 | 26 | 26 | 0 | 0 | 0 | 0 | 0 | 0 | 0 | 0 | 0 | 0 | 0 | 0 | 0 | 0 | 0 | 0 | 0 | 0 | 0 | 0 | 0 | 0 | 0 | 0 | 0 | 0 | 0 | 0 | 0 | 0 | 0 | 0 | 0 | 0 | 0 | 0 | 0 | 0 | 0 | 0 | 0 | 0 | 0 | 0 | 0 | 0 | 0 | 0 | 0 | 0 | 0 | 0 | 0 | 0 | 0 | 0 | 0 | 0 | 0 | 0
2242 | 389 |  | 2242 | 96 | 96 | 96 | 96 | 96 | 96 | 96 | 96 | 96 | 96 | 96 | 96 | 96 | 96 | 96 | 96 | 96 | 96 | 96 | 96 | 96 | 96 | 96 | 96 | 96 | 96 | 96 | 96 | 96 | 96 | 96 | 96 | 96 | 96 | 96 | 96 | 96 | 96 | 96 | 96 | 26 | 26 | 26 | 26 | 26 | 26 | 26 | 26 | 26 | 26 | 26 | 26 | 26 | 26 | 26 | 26 | 26 | 26 | 26 | 26 | 26 | 26 | 26 | 26 | 26 | 26 | 26 | 26 | 26 | 26 | 26 | 26 | 26 | 26 | 26 | 26 | 26 | 26 | 26 | 26 | 26 | 26 | 26 | 26 | 26 | 26 | 26 | 26 | 26 | 26 | 26 | 26 | 26 | 26 | 26 | 26 | 26 | 26 | 26 | 26 | 0 | 0 | 0 | 0 | 0 | 0 | 0 | 0 | 0 | 0 | 0 | 0 | 0 | 0 | 0 | 0 | 0 | 0 | 0 | 0 | 0 | 0 | 0 | 0 | 0 | 0 | 0 | 0 | 0 | 0 | 0 | 0 | 0 | 0 | 0 | 0 | 0 | 0 | 0 | 0 | 0 | 0 | 0 | 0 | 0 | 0 | 0 | 0 | 0 | 0 | 0 | 0 | 0 | 0 | 0 | 0 | 0 | 0 | 0 | 0
2243 | 389 |  | 2243 | 96 | 96 | 96 | 96 | 96 | 96 | 96 | 96 | 96 | 96 | 96 | 96 | 96 | 96 | 96 | 96 | 96 | 96 | 96 | 96 | 96 | 96 | 96 | 96 | 96 | 96 | 96 | 96 | 96 | 96 | 96 | 96 | 96 | 96 | 96 | 96 | 96 | 96 | 96 | 96 | 26 | 26 | 26 | 26 | 26 | 26 | 26 | 26 | 26 | 26 | 26 | 26 | 26 | 26 | 26 | 26 | 26 | 26 | 26 | 26 | 26 | 26 | 26 | 26 | 26 | 26 | 26 | 26 | 26 | 26 | 26 | 26 | 26 | 26 | 26 | 26 | 26 | 26 | 26 | 26 | 26 | 26 | 26 | 26 | 26 | 26 | 26 | 26 | 26 | 26 | 26 | 26 | 26 | 26 | 26 | 26 | 26 | 26 | 26 | 26 | 0 | 0 | 0 | 0 | 0 | 0 | 0 | 0 | 0 | 0 | 0 | 0 | 0 | 0 | 0 | 0 | 0 | 0 | 0 | 0 | 0 | 0 | 0 | 0 | 0 | 0 | 0 | 0 | 0 | 0 | 0 | 0 | 0 | 0 | 0 | 0 | 0 | 0 | 0 | 0 | 0 | 0 | 0 | 0 | 0 | 0 | 0 | 0 | 0 | 0 | 0 | 0 | 0 | 0 | 0 | 0 | 0 | 0 | 0 | 0
2244 | 389 |  | 2244 | 96 | 96 | 96 | 96 | 96 | 96 | 96 | 96 | 96 | 96 | 96 | 96 | 96 | 96 | 96 | 96 | 96 | 96 | 96 | 96 | 96 | 96 | 96 | 96 | 96 | 96 | 96 | 96 | 96 | 96 | 96 | 96 | 96 | 96 | 96 | 96 | 96 | 96 | 96 | 96 | 26 | 26 | 26 | 26 | 26 | 26 | 26 | 26 | 26 | 26 | 26 | 26 | 26 | 26 | 26 | 26 | 26 | 26 | 26 | 26 | 26 | 26 | 26 | 26 | 26 | 26 | 26 | 26 | 26 | 26 | 26 | 26 | 26 | 26 | 26 | 26 | 26 | 26 | 26 | 26 | 26 | 26 | 26 | 26 | 26 | 26 | 26 | 26 | 26 | 26 | 26 | 26 | 26 | 26 | 26 | 26 | 26 | 26 | 26 | 26 | 0 | 0 | 0 | 0 | 0 | 0 | 0 | 0 | 0 | 0 | 0 | 0 | 0 | 0 | 0 | 0 | 0 | 0 | 0 | 0 | 0 | 0 | 0 | 0 | 0 | 0 | 0 | 0 | 0 | 0 | 0 | 0 | 0 | 0 | 0 | 0 | 0 | 0 | 0 | 0 | 0 | 0 | 0 | 0 | 0 | 0 | 0 | 0 | 0 | 0 | 0 | 0 | 0 | 0 | 0 | 0 | 0 | 0 | 0 | 0
2245 | 389 |  | 2245 | 96 | 96 | 96 | 96 | 96 | 96 | 96 | 96 | 96 | 96 | 96 | 96 | 96 | 96 | 96 | 96 | 96 | 96 | 96 | 96 | 96 | 96 | 96 | 96 | 96 | 96 | 96 | 96 | 96 | 96 | 96 | 96 | 96 | 96 | 96 | 96 | 96 | 96 | 96 | 96 | 26 | 26 | 26 | 26 | 26 | 26 | 26 | 26 | 26 | 26 | 26 | 26 | 26 | 26 | 26 | 26 | 26 | 26 | 26 | 26 | 26 | 26 | 26 | 26 | 26 | 26 | 26 | 26 | 26 | 26 | 26 | 26 | 26 | 26 | 26 | 26 | 26 | 26 | 26 | 26 | 26 | 26 | 26 | 26 | 26 | 26 | 26 | 26 | 26 | 26 | 26 | 26 | 26 | 26 | 26 | 26 | 26 | 26 | 26 | 26 | 0 | 0 | 0 | 0 | 0 | 0 | 0 | 0 | 0 | 0 | 0 | 0 | 0 | 0 | 0 | 0 | 0 | 0 | 0 | 0 | 0 | 0 | 0 | 0 | 0 | 0 | 0 | 0 | 0 | 0 | 0 | 0 | 0 | 0 | 0 | 0 | 0 | 0 | 0 | 0 | 0 | 0 | 0 | 0 | 0 | 0 | 0 | 0 | 0 | 0 | 0 | 0 | 0 | 0 | 0 | 0 | 0 | 0 | 0 | 0
2246 | 389 |  | 2246 | 96 | 96 | 96 | 96 | 96 | 96 | 96 | 96 | 96 | 96 | 96 | 96 | 96 | 96 | 96 | 96 | 96 | 96 | 96 | 96 | 96 | 96 | 96 | 96 | 96 | 96 | 96 | 96 | 96 | 96 | 96 | 96 | 96 | 96 | 96 | 96 | 96 | 96 | 96 | 96 | 26 | 26 | 26 | 26 | 26 | 26 | 26 | 26 | 26 | 26 | 26 | 26 | 26 | 26 | 26 | 26 | 26 | 26 | 26 | 26 | 26 | 26 | 26 | 26 | 26 | 26 | 26 | 26 | 26 | 26 | 26 | 26 | 26 | 26 | 26 | 26 | 26 | 26 | 26 | 26 | 26 | 26 | 26 | 26 | 26 | 26 | 26 | 26 | 26 | 26 | 26 | 26 | 26 | 26 | 26 | 26 | 26 | 26 | 26 | 26 | 0 | 0 | 0 | 0 | 0 | 0 | 0 | 0 | 0 | 0 | 0 | 0 | 0 | 0 | 0 | 0 | 0 | 0 | 0 | 0 | 0 | 0 | 0 | 0 | 0 | 0 | 0 | 0 | 0 | 0 | 0 | 0 | 0 | 0 | 0 | 0 | 0 | 0 | 0 | 0 | 0 | 0 | 0 | 0 | 0 | 0 | 0 | 0 | 0 | 0 | 0 | 0 | 0 | 0 | 0 | 0 | 0 | 0 | 0 | 0
2247 | 389 |  | 2247 | 96 | 96 | 96 | 96 | 96 | 96 | 96 | 96 | 96 | 96 | 96 | 96 | 96 | 96 | 96 | 96 | 96 | 96 | 96 | 96 | 96 | 96 | 96 | 96 | 96 | 96 | 96 | 96 | 96 | 96 | 96 | 96 | 96 | 96 | 96 | 96 | 96 | 96 | 96 | 96 | 26 | 26 | 26 | 26 | 26 | 26 | 26 | 26 | 26 | 26 | 26 | 26 | 26 | 26 | 26 | 26 | 26 | 26 | 26 | 26 | 26 | 26 | 26 | 26 | 26 | 26 | 26 | 26 | 26 | 26 | 26 | 26 | 26 | 26 | 26 | 26 | 26 | 26 | 26 | 26 | 26 | 26 | 26 | 26 | 26 | 26 | 26 | 26 | 26 | 26 | 26 | 26 | 26 | 26 | 26 | 26 | 26 | 26 | 26 | 26 | 0 | 0 | 0 | 0 | 0 | 0 | 0 | 0 | 0 | 0 | 0 | 0 | 0 | 0 | 0 | 0 | 0 | 0 | 0 | 0 | 0 | 0 | 0 | 0 | 0 | 0 | 0 | 0 | 0 | 0 | 0 | 0 | 0 | 0 | 0 | 0 | 0 | 0 | 0 | 0 | 0 | 0 | 0 | 0 | 0 | 0 | 0 | 0 | 0 | 0 | 0 | 0 | 0 | 0 | 0 | 0 | 0 | 0 | 0 | 0
2248 | 389 |  | 2248 | 96 | 96 | 96 | 96 | 96 | 96 | 96 | 96 | 96 | 96 | 96 | 96 | 96 | 96 | 96 | 96 | 96 | 96 | 96 | 96 | 96 | 96 | 96 | 96 | 96 | 96 | 96 | 96 | 96 | 96 | 96 | 96 | 96 | 96 | 96 | 96 | 96 | 96 | 96 | 96 | 26 | 26 | 26 | 26 | 26 | 26 | 26 | 26 | 26 | 26 | 26 | 26 | 26 | 26 | 26 | 26 | 26 | 26 | 26 | 26 | 26 | 26 | 26 | 26 | 26 | 26 | 26 | 26 | 26 | 26 | 26 | 26 | 26 | 26 | 26 | 26 | 26 | 26 | 26 | 26 | 26 | 26 | 26 | 26 | 26 | 26 | 26 | 26 | 26 | 26 | 26 | 26 | 26 | 26 | 26 | 26 | 26 | 26 | 26 | 26 | 0 | 0 | 0 | 0 | 0 | 0 | 0 | 0 | 0 | 0 | 0 | 0 | 0 | 0 | 0 | 0 | 0 | 0 | 0 | 0 | 0 | 0 | 0 | 0 | 0 | 0 | 0 | 0 | 0 | 0 | 0 | 0 | 0 | 0 | 0 | 0 | 0 | 0 | 0 | 0 | 0 | 0 | 0 | 0 | 0 | 0 | 0 | 0 | 0 | 0 | 0 | 0 | 0 | 0 | 0 | 0 | 0 | 0 | 0 | 0
2249 | 389 |  | 2249 | 96 | 96 | 96 | 96 | 96 | 96 | 96 | 96 | 96 | 96 | 96 | 96 | 96 | 96 | 96 | 96 | 96 | 96 | 96 | 96 | 96 | 96 | 96 | 96 | 96 | 96 | 96 | 96 | 96 | 96 | 96 | 96 | 96 | 96 | 96 | 96 | 96 | 96 | 96 | 96 | 26 | 26 | 26 | 26 | 26 | 26 | 26 | 26 | 26 | 26 | 26 | 26 | 26 | 26 | 26 | 26 | 26 | 26 | 26 | 26 | 26 | 26 | 26 | 26 | 26 | 26 | 26 | 26 | 26 | 26 | 26 | 26 | 26 | 26 | 26 | 26 | 26 | 26 | 26 | 26 | 26 | 26 | 26 | 26 | 26 | 26 | 26 | 26 | 26 | 26 | 26 | 26 | 26 | 26 | 26 | 26 | 26 | 26 | 26 | 26 | 0 | 0 | 0 | 0 | 0 | 0 | 0 | 0 | 0 | 0 | 0 | 0 | 0 | 0 | 0 | 0 | 0 | 0 | 0 | 0 | 0 | 0 | 0 | 0 | 0 | 0 | 0 | 0 | 0 | 0 | 0 | 0 | 0 | 0 | 0 | 0 | 0 | 0 | 0 | 0 | 0 | 0 | 0 | 0 | 0 | 0 | 0 | 0 | 0 | 0 | 0 | 0 | 0 | 0 | 0 | 0 | 0 | 0 | 0 | 0
2250 | 389 |  | 2250 | 96 | 96 | 96 | 96 | 96 | 96 | 96 | 96 | 96 | 96 | 96 | 96 | 96 | 96 | 96 | 96 | 96 | 96 | 96 | 96 | 96 | 96 | 96 | 96 | 96 | 96 | 96 | 96 | 96 | 96 | 96 | 96 | 96 | 96 | 96 | 96 | 96 | 96 | 96 | 96 | 26 | 26 | 26 | 26 | 26 | 26 | 26 | 26 | 26 | 26 | 26 | 26 | 26 | 26 | 26 | 26 | 26 | 26 | 26 | 26 | 26 | 26 | 26 | 26 | 26 | 26 | 26 | 26 | 26 | 26 | 26 | 26 | 26 | 26 | 26 | 26 | 26 | 26 | 26 | 26 | 26 | 26 | 26 | 26 | 26 | 26 | 26 | 26 | 26 | 26 | 26 | 26 | 26 | 26 | 26 | 26 | 26 | 26 | 26 | 26 | 0 | 0 | 0 | 0 | 0 | 0 | 0 | 0 | 0 | 0 | 0 | 0 | 0 | 0 | 0 | 0 | 0 | 0 | 0 | 0 | 0 | 0 | 0 | 0 | 0 | 0 | 0 | 0 | 0 | 0 | 0 | 0 | 0 | 0 | 0 | 0 | 0 | 0 | 0 | 0 | 0 | 0 | 0 | 0 | 0 | 0 | 0 | 0 | 0 | 0 | 0 | 0 | 0 | 0 | 0 | 0 | 0 | 0 | 0 | 0
2251 | 389 |  | 2251 | 96 | 96 | 96 | 96 | 96 | 96 | 96 | 96 | 96 | 96 | 96 | 96 | 96 | 96 | 96 | 96 | 96 | 96 | 96 | 96 | 96 | 96 | 96 | 96 | 96 | 96 | 96 | 96 | 96 | 96 | 96 | 96 | 96 | 96 | 96 | 96 | 96 | 96 | 96 | 96 | 26 | 26 | 26 | 26 | 26 | 26 | 26 | 26 | 26 | 26 | 26 | 26 | 26 | 26 | 26 | 26 | 26 | 26 | 26 | 26 | 26 | 26 | 26 | 26 | 26 | 26 | 26 | 26 | 26 | 26 | 26 | 26 | 26 | 26 | 26 | 26 | 26 | 26 | 26 | 26 | 26 | 26 | 26 | 26 | 26 | 26 | 26 | 26 | 26 | 26 | 26 | 26 | 26 | 26 | 26 | 26 | 26 | 26 | 26 | 26 | 0 | 0 | 0 | 0 | 0 | 0 | 0 | 0 | 0 | 0 | 0 | 0 | 0 | 0 | 0 | 0 | 0 | 0 | 0 | 0 | 0 | 0 | 0 | 0 | 0 | 0 | 0 | 0 | 0 | 0 | 0 | 0 | 0 | 0 | 0 | 0 | 0 | 0 | 0 | 0 | 0 | 0 | 0 | 0 | 0 | 0 | 0 | 0 | 0 | 0 | 0 | 0 | 0 | 0 | 0 | 0 | 0 | 0 | 0 | 0
2252 | 389 |  | 2252 | 96 | 96 | 96 | 96 | 96 | 96 | 96 | 96 | 96 | 96 | 96 | 96 | 96 | 96 | 96 | 96 | 96 | 96 | 96 | 96 | 96 | 96 | 96 | 96 | 96 | 96 | 96 | 96 | 96 | 96 | 96 | 96 | 96 | 96 | 96 | 96 | 96 | 96 | 96 | 96 | 26 | 26 | 26 | 26 | 26 | 26 | 26 | 26 | 26 | 26 | 26 | 26 | 26 | 26 | 26 | 26 | 26 | 26 | 26 | 26 | 26 | 26 | 26 | 26 | 26 | 26 | 26 | 26 | 26 | 26 | 26 | 26 | 26 | 26 | 26 | 26 | 26 | 26 | 26 | 26 | 26 | 26 | 26 | 26 | 26 | 26 | 26 | 26 | 26 | 26 | 26 | 26 | 26 | 26 | 26 | 26 | 26 | 26 | 26 | 26 | 0 | 0 | 0 | 0 | 0 | 0 | 0 | 0 | 0 | 0 | 0 | 0 | 0 | 0 | 0 | 0 | 0 | 0 | 0 | 0 | 0 | 0 | 0 | 0 | 0 | 0 | 0 | 0 | 0 | 0 | 0 | 0 | 0 | 0 | 0 | 0 | 0 | 0 | 0 | 0 | 0 | 0 | 0 | 0 | 0 | 0 | 0 | 0 | 0 | 0 | 0 | 0 | 0 | 0 | 0 | 0 | 0 | 0 | 0 | 0
2253 | 389 |  | 2253 | 96 | 96 | 96 | 96 | 96 | 96 | 96 | 96 | 96 | 96 | 96 | 96 | 96 | 96 | 96 | 96 | 96 | 96 | 96 | 96 | 96 | 96 | 96 | 96 | 96 | 96 | 96 | 96 | 96 | 96 | 96 | 96 | 96 | 96 | 96 | 96 | 96 | 96 | 96 | 96 | 26 | 26 | 26 | 26 | 26 | 26 | 26 | 26 | 26 | 26 | 26 | 26 | 26 | 26 | 26 | 26 | 26 | 26 | 26 | 26 | 26 | 26 | 26 | 26 | 26 | 26 | 26 | 26 | 26 | 26 | 26 | 26 | 26 | 26 | 26 | 26 | 26 | 26 | 26 | 26 | 26 | 26 | 26 | 26 | 26 | 26 | 26 | 26 | 26 | 26 | 26 | 26 | 26 | 26 | 26 | 26 | 26 | 26 | 26 | 26 | 0 | 0 | 0 | 0 | 0 | 0 | 0 | 0 | 0 | 0 | 0 | 0 | 0 | 0 | 0 | 0 | 0 | 0 | 0 | 0 | 0 | 0 | 0 | 0 | 0 | 0 | 0 | 0 | 0 | 0 | 0 | 0 | 0 | 0 | 0 | 0 | 0 | 0 | 0 | 0 | 0 | 0 | 0 | 0 | 0 | 0 | 0 | 0 | 0 | 0 | 0 | 0 | 0 | 0 | 0 | 0 | 0 | 0 | 0 | 0
2254 | 389 |  | 2254 | 96 | 96 | 96 | 96 | 96 | 96 | 96 | 96 | 96 | 96 | 96 | 96 | 96 | 96 | 96 | 96 | 96 | 96 | 96 | 96 | 96 | 96 | 96 | 96 | 96 | 96 | 96 | 96 | 96 | 96 | 96 | 96 | 96 | 96 | 96 | 96 | 96 | 96 | 96 | 96 | 26 | 26 | 26 | 26 | 26 | 26 | 26 | 26 | 26 | 26 | 26 | 26 | 26 | 26 | 26 | 26 | 26 | 26 | 26 | 26 | 26 | 26 | 26 | 26 | 26 | 26 | 26 | 26 | 26 | 26 | 26 | 26 | 26 | 26 | 26 | 26 | 26 | 26 | 26 | 26 | 26 | 26 | 26 | 26 | 26 | 26 | 26 | 26 | 26 | 26 | 26 | 26 | 26 | 26 | 26 | 26 | 26 | 26 | 26 | 26 | 0 | 0 | 0 | 0 | 0 | 0 | 0 | 0 | 0 | 0 | 0 | 0 | 0 | 0 | 0 | 0 | 0 | 0 | 0 | 0 | 0 | 0 | 0 | 0 | 0 | 0 | 0 | 0 | 0 | 0 | 0 | 0 | 0 | 0 | 0 | 0 | 0 | 0 | 0 | 0 | 0 | 0 | 0 | 0 | 0 | 0 | 0 | 0 | 0 | 0 | 0 | 0 | 0 | 0 | 0 | 0 | 0 | 0 | 0 | 0
2255 | 389 |  | 2255 | 96 | 96 | 96 | 96 | 96 | 96 | 96 | 96 | 96 | 96 | 96 | 96 | 96 | 96 | 96 | 96 | 96 | 96 | 96 | 96 | 96 | 96 | 96 | 96 | 96 | 96 | 96 | 96 | 96 | 96 | 96 | 96 | 96 | 96 | 96 | 96 | 96 | 96 | 96 | 96 | 26 | 26 | 26 | 26 | 26 | 26 | 26 | 26 | 26 | 26 | 26 | 26 | 26 | 26 | 26 | 26 | 26 | 26 | 26 | 26 | 26 | 26 | 26 | 26 | 26 | 26 | 26 | 26 | 26 | 26 | 26 | 26 | 26 | 26 | 26 | 26 | 26 | 26 | 26 | 26 | 26 | 26 | 26 | 26 | 26 | 26 | 26 | 26 | 26 | 26 | 26 | 26 | 26 | 26 | 26 | 26 | 26 | 26 | 26 | 26 | 0 | 0 | 0 | 0 | 0 | 0 | 0 | 0 | 0 | 0 | 0 | 0 | 0 | 0 | 0 | 0 | 0 | 0 | 0 | 0 | 0 | 0 | 0 | 0 | 0 | 0 | 0 | 0 | 0 | 0 | 0 | 0 | 0 | 0 | 0 | 0 | 0 | 0 | 0 | 0 | 0 | 0 | 0 | 0 | 0 | 0 | 0 | 0 | 0 | 0 | 0 | 0 | 0 | 0 | 0 | 0 | 0 | 0 | 0 | 0
2256 | 389 |  | 2256 | 96 | 96 | 96 | 96 | 96 | 96 | 96 | 96 | 96 | 96 | 96 | 96 | 96 | 96 | 96 | 96 | 96 | 96 | 96 | 96 | 96 | 96 | 96 | 96 | 96 | 96 | 96 | 96 | 96 | 96 | 96 | 96 | 96 | 96 | 96 | 96 | 96 | 96 | 96 | 96 | 26 | 26 | 26 | 26 | 26 | 26 | 26 | 26 | 26 | 26 | 26 | 26 | 26 | 26 | 26 | 26 | 26 | 26 | 26 | 26 | 26 | 26 | 26 | 26 | 26 | 26 | 26 | 26 | 26 | 26 | 26 | 26 | 26 | 26 | 26 | 26 | 26 | 26 | 26 | 26 | 26 | 26 | 26 | 26 | 26 | 26 | 26 | 26 | 26 | 26 | 26 | 26 | 26 | 26 | 26 | 26 | 26 | 26 | 26 | 26 | 0 | 0 | 0 | 0 | 0 | 0 | 0 | 0 | 0 | 0 | 0 | 0 | 0 | 0 | 0 | 0 | 0 | 0 | 0 | 0 | 0 | 0 | 0 | 0 | 0 | 0 | 0 | 0 | 0 | 0 | 0 | 0 | 0 | 0 | 0 | 0 | 0 | 0 | 0 | 0 | 0 | 0 | 0 | 0 | 0 | 0 | 0 | 0 | 0 | 0 | 0 | 0 | 0 | 0 | 0 | 0 | 0 | 0 | 0 | 0
2257 | 389 |  | 2257 | 96 | 96 | 96 | 96 | 96 | 96 | 96 | 96 | 96 | 96 | 96 | 96 | 96 | 96 | 96 | 96 | 96 | 96 | 96 | 96 | 96 | 96 | 96 | 96 | 96 | 96 | 96 | 96 | 96 | 96 | 96 | 96 | 96 | 96 | 96 | 96 | 96 | 96 | 96 | 96 | 26 | 26 | 26 | 26 | 26 | 26 | 26 | 26 | 26 | 26 | 26 | 26 | 26 | 26 | 26 | 26 | 26 | 26 | 26 | 26 | 26 | 26 | 26 | 26 | 26 | 26 | 26 | 26 | 26 | 26 | 26 | 26 | 26 | 26 | 26 | 26 | 26 | 26 | 26 | 26 | 26 | 26 | 26 | 26 | 26 | 26 | 26 | 26 | 26 | 26 | 26 | 26 | 26 | 26 | 26 | 26 | 26 | 26 | 26 | 26 | 0 | 0 | 0 | 0 | 0 | 0 | 0 | 0 | 0 | 0 | 0 | 0 | 0 | 0 | 0 | 0 | 0 | 0 | 0 | 0 | 0 | 0 | 0 | 0 | 0 | 0 | 0 | 0 | 0 | 0 | 0 | 0 | 0 | 0 | 0 | 0 | 0 | 0 | 0 | 0 | 0 | 0 | 0 | 0 | 0 | 0 | 0 | 0 | 0 | 0 | 0 | 0 | 0 | 0 | 0 | 0 | 0 | 0 | 0 | 0
2258 | 389 |  | 2258 | 96 | 96 | 96 | 96 | 96 | 96 | 96 | 96 | 96 | 96 | 96 | 96 | 96 | 96 | 96 | 96 | 96 | 96 | 96 | 96 | 96 | 96 | 96 | 96 | 96 | 96 | 96 | 96 | 96 | 96 | 96 | 96 | 96 | 96 | 96 | 96 | 96 | 96 | 96 | 96 | 26 | 26 | 26 | 26 | 26 | 26 | 26 | 26 | 26 | 26 | 26 | 26 | 26 | 26 | 26 | 26 | 26 | 26 | 26 | 26 | 26 | 26 | 26 | 26 | 26 | 26 | 26 | 26 | 26 | 26 | 26 | 26 | 26 | 26 | 26 | 26 | 26 | 26 | 26 | 26 | 26 | 26 | 26 | 26 | 26 | 26 | 26 | 26 | 26 | 26 | 26 | 26 | 26 | 26 | 26 | 26 | 26 | 26 | 26 | 26 | 0 | 0 | 0 | 0 | 0 | 0 | 0 | 0 | 0 | 0 | 0 | 0 | 0 | 0 | 0 | 0 | 0 | 0 | 0 | 0 | 0 | 0 | 0 | 0 | 0 | 0 | 0 | 0 | 0 | 0 | 0 | 0 | 0 | 0 | 0 | 0 | 0 | 0 | 0 | 0 | 0 | 0 | 0 | 0 | 0 | 0 | 0 | 0 | 0 | 0 | 0 | 0 | 0 | 0 | 0 | 0 | 0 | 0 | 0 | 0
2259 | 389 |  | 2259 | 96 | 96 | 96 | 96 | 96 | 96 | 96 | 96 | 96 | 96 | 96 | 96 | 96 | 96 | 96 | 96 | 96 | 96 | 96 | 96 | 96 | 96 | 96 | 96 | 96 | 96 | 96 | 96 | 96 | 96 | 96 | 96 | 96 | 96 | 96 | 96 | 96 | 96 | 96 | 96 | 26 | 26 | 26 | 26 | 26 | 26 | 26 | 26 | 26 | 26 | 26 | 26 | 26 | 26 | 26 | 26 | 26 | 26 | 26 | 26 | 26 | 26 | 26 | 26 | 26 | 26 | 26 | 26 | 26 | 26 | 26 | 26 | 26 | 26 | 26 | 26 | 26 | 26 | 26 | 26 | 26 | 26 | 26 | 26 | 26 | 26 | 26 | 26 | 26 | 26 | 26 | 26 | 26 | 26 | 26 | 26 | 26 | 26 | 26 | 26 | 0 | 0 | 0 | 0 | 0 | 0 | 0 | 0 | 0 | 0 | 0 | 0 | 0 | 0 | 0 | 0 | 0 | 0 | 0 | 0 | 0 | 0 | 0 | 0 | 0 | 0 | 0 | 0 | 0 | 0 | 0 | 0 | 0 | 0 | 0 | 0 | 0 | 0 | 0 | 0 | 0 | 0 | 0 | 0 | 0 | 0 | 0 | 0 | 0 | 0 | 0 | 0 | 0 | 0 | 0 | 0 | 0 | 0 | 0 | 0
2260 | 389 |  | 2260 | 96 | 96 | 96 | 96 | 96 | 96 | 96 | 96 | 96 | 96 | 96 | 96 | 96 | 96 | 96 | 96 | 96 | 96 | 96 | 96 | 96 | 96 | 96 | 96 | 96 | 96 | 96 | 96 | 96 | 96 | 96 | 96 | 96 | 96 | 96 | 96 | 96 | 96 | 96 | 96 | 26 | 26 | 26 | 26 | 26 | 26 | 26 | 26 | 26 | 26 | 26 | 26 | 26 | 26 | 26 | 26 | 26 | 26 | 26 | 26 | 26 | 26 | 26 | 26 | 26 | 26 | 26 | 26 | 26 | 26 | 26 | 26 | 26 | 26 | 26 | 26 | 26 | 26 | 26 | 26 | 26 | 26 | 26 | 26 | 26 | 26 | 26 | 26 | 26 | 26 | 26 | 26 | 26 | 26 | 26 | 26 | 26 | 26 | 26 | 26 | 0 | 0 | 0 | 0 | 0 | 0 | 0 | 0 | 0 | 0 | 0 | 0 | 0 | 0 | 0 | 0 | 0 | 0 | 0 | 0 | 0 | 0 | 0 | 0 | 0 | 0 | 0 | 0 | 0 | 0 | 0 | 0 | 0 | 0 | 0 | 0 | 0 | 0 | 0 | 0 | 0 | 0 | 0 | 0 | 0 | 0 | 0 | 0 | 0 | 0 | 0 | 0 | 0 | 0 | 0 | 0 | 0 | 0 | 0 | 0
13.625
y |  |  | dy | 101 | 102 | 103 | 104 | 105 | 106 | 107 | 108 | 109 | 110 | 111 | 112 | 113 | 114 | 115 | 116 | 117 | 118 | 119 | 120 | 121 | 122 | 123 | 124 | 125 | 126 | 127 | 128 | 129 | 130 | 131 | 132 | 133 | 134 | 135 | 136 | 137 | 138 | 139 | 140 | 2101 | 2102 | 2103 | 2104 | 2105 | 2106 | 2107 | 2108 | 2109 | 2110 | 2111 | 2112 | 2113 | 2114 | 2115 | 2116 | 2117 | 2118 | 2119 | 2120 | 2121 | 2122 | 2123 | 2124 | 2125 | 2126 | 2127 | 2128 | 2129 | 2130 | 2131 | 2132 | 2133 | 2134 | 2135 | 2136 | 2137 | 2138 | 2139 | 2140 | 2141 | 2142 | 2143 | 2144 | 2145 | 2146 | 2147 | 2148 | 2149 | 2150 | 2151 | 2152 | 2153 | 2154 | 2155 | 2156 | 2157 | 2158 | 2159 | 2160 | 2201 | 2202 | 2203 | 2204 | 2205 | 2206 | 2207 | 2208 | 2209 | 2210 | 2211 | 2212 | 2213 | 2214 | 2215 | 2216 | 2217 | 2218 | 2219 | 2220 | 2221 | 2222 | 2223 | 2224 | 2225 | 2226 | 2227 | 2228 | 2229 | 2230 | 2231 | 2232 | 2233 | 2234 | 2235 | 2236 | 2237 | 2238 | 2239 | 2240 | 2241 | 2242 | 2243 | 2244 | 2245 | 2246 | 2247 | 2248 | 2249 | 2250 | 2251 | 2252 | 2253 | 2254 | 2255 | 2256 | 2257 | 2258 | 2259 | 2260
|  |  |  | 13.625 | 40.875 | 68.125 | 95.375 | 122.625 | 149.875 | 177.125 | 204.375 | 231.625 | 258.875 | 286.125 | 313.375 | 340.625 | 367.875 | 395.125 | 422.375 | 449.625 | 476.875 | 504.125 | 531.375 | 558.625 | 585.875 | 613.125 | 640.375 | 667.625 | 694.875 | 722.125 | 749.375 | 776.625 | 803.875 | 831.125 | 858.375 | 885.625 | 912.875 | 940.125 | 967.375 | 994.625 | 1021.875 | 1049.125 | 1076.375 | 18.9167 | 36.75 | 54.5833 | 72.4167 | 90.25 | 108.0833 | 125.9167 | 143.75 | 161.5833 | 179.4167 | 197.25 | 215.0833 | 232.9167 | 250.75 | 268.5833 | 286.4167 | 304.25 | 322.0833 | 339.9167 | 357.75 | 375.5833 | 393.4167 | 411.25 | 429.0833 | 446.9167 | 464.75 | 482.5833 | 500.4167 | 518.25 | 536.0833 | 553.9167 | 571.75 | 589.5833 | 607.4167 | 625.25 | 643.0833 | 660.9167 | 678.75 | 696.5833 | 714.4167 | 732.25 | 750.0833 | 767.9167 | 785.75 | 803.5833 | 821.4167 | 839.25 | 857.0833 | 874.9167 | 892.75 | 910.5833 | 928.4167 | 946.25 | 964.0833 | 981.9167 | 999.75 | 1017.5833 | 1035.4167 | 1053.25 | 1071.0833 | 18.9167 | 36.75 | 54.5833 | 72.4167 | 90.25 | 108.0833 | 125.9167 | 143.75 | 161.5833 | 179.4167 | 197.25 | 215.0833 | 232.9167 | 250.75 | 268.5833 | 286.4167 | 304.25 | 322.0833 | 339.9167 | 357.75 | 375.5833 | 393.4167 | 411.25 | 429.0833 | 446.9167 | 464.75 | 482.5833 | 500.4167 | 518.25 | 536.0833 | 553.9167 | 571.75 | 589.5833 | 607.4167 | 625.25 | 643.0833 | 660.9167 | 678.75 | 696.5833 | 714.4167 | 732.25 | 750.0833 | 767.9167 | 785.75 | 803.5833 | 821.4167 | 839.25 | 857.0833 | 874.9167 | 892.75 | 910.5833 | 928.4167 | 946.25 | 964.0833 | 981.9167 | 999.75 | 1017.5833 | 1035.4167 | 1053.25 | 1071.0833
101 | 13.625 |  | 101 | 0 | -27.25 | -54.5 | -81.75 | -109 | -136.25 | -163.5 | -190.75 | -218 | -245.25 | -272.5 | -299.75 | -327 | -354.25 | -381.5 | -408.75 | -436 | -463.25 | -490.5 | -517.75 | -545 | -572.25 | -599.5 | -626.75 | -654 | -681.25 | -708.5 | -735.75 | -763 | -790.25 | -817.5 | -844.75 | -872 | -899.25 | -926.5 | -953.75 | -981 | -1008.25 | -1035.5 | -1062.75 | -5.2917 | -23.125 | -40.9583 | -58.7917 | -76.625 | -94.4583 | -112.2917 | -130.125 | -147.9583 | -165.7917 | -183.625 | -201.4583 | -219.2917 | -237.125 | -254.9583 | -272.7917 | -290.625 | -308.4583 | -326.2917 | -344.125 | -361.9583 | -379.7917 | -397.625 | -415.4583 | -433.2917 | -451.125 | -468.9583 | -486.7917 | -504.625 | -522.4583 | -540.2917 | -558.125 | -575.9583 | -593.7917 | -611.625 | -629.4583 | -647.2917 | -665.125 | -682.9583 | -700.7917 | -718.625 | -736.4583 | -754.2917 | -772.125 | -789.9583 | -807.7917 | -825.625 | -843.4583 | -861.2917 | -879.125 | -896.9583 | -914.7917 | -932.625 | -950.4583 | -968.2917 | -986.125 | -1003.9583 | -1021.7917 | -1039.625 | -1057.4583 | -5.2917 | -23.125 | -40.9583 | -58.7917 | -76.625 | -94.4583 | -112.2917 | -130.125 | -147.9583 | -165.7917 | -183.625 | -201.4583 | -219.2917 | -237.125 | -254.9583 | -272.7917 | -290.625 | -308.4583 | -326.2917 | -344.125 | -361.9583 | -379.7917 | -397.625 | -415.4583 | -433.2917 | -451.125 | -468.9583 | -486.7917 | -504.625 | -522.4583 | -540.2917 | -558.125 | -575.9583 | -593.7917 | -611.625 | -629.4583 | -647.2917 | -665.125 | -682.9583 | -700.7917 | -718.625 | -736.4583 | -754.2917 | -772.125 | -789.9583 | -807.7917 | -825.625 | -843.4583 | -861.2917 | -879.125 | -896.9583 | -914.7917 | -932.625 | -950.4583 | -968.2917 | -986.125 | -1003.9583 | -1021.7917 | -1039.625 | -1057.4583
102 | 40.875 |  | 102 | 27.25 | 0 | -27.25 | -54.5 | -81.75 | -109 | -136.25 | -163.5 | -190.75 | -218 | -245.25 | -272.5 | -299.75 | -327 | -354.25 | -381.5 | -408.75 | -436 | -463.25 | -490.5 | -517.75 | -545 | -572.25 | -599.5 | -626.75 | -654 | -681.25 | -708.5 | -735.75 | -763 | -790.25 | -817.5 | -844.75 | -872 | -899.25 | -926.5 | -953.75 | -981 | -1008.25 | -1035.5 | 21.9583 | 4.125 | -13.7083 | -31.5417 | -49.375 | -67.2083 | -85.0417 | -102.875 | -120.7083 | -138.5417 | -156.375 | -174.2083 | -192.0417 | -209.875 | -227.7083 | -245.5417 | -263.375 | -281.2083 | -299.0417 | -316.875 | -334.7083 | -352.5417 | -370.375 | -388.2083 | -406.0417 | -423.875 | -441.7083 | -459.5417 | -477.375 | -495.2083 | -513.0417 | -530.875 | -548.7083 | -566.5417 | -584.375 | -602.2083 | -620.0417 | -637.875 | -655.7083 | -673.5417 | -691.375 | -709.2083 | -727.0417 | -744.875 | -762.7083 | -780.5417 | -798.375 | -816.2083 | -834.0417 | -851.875 | -869.7083 | -887.5417 | -905.375 | -923.2083 | -941.0417 | -958.875 | -976.7083 | -994.5417 | -1012.375 | -1030.2083 | 21.9583 | 4.125 | -13.7083 | -31.5417 | -49.375 | -67.2083 | -85.0417 | -102.875 | -120.7083 | -138.5417 | -156.375 | -174.2083 | -192.0417 | -209.875 | -227.7083 | -245.5417 | -263.375 | -281.2083 | -299.0417 | -316.875 | -334.7083 | -352.5417 | -370.375 | -388.2083 | -406.0417 | -423.875 | -441.7083 | -459.5417 | -477.375 | -495.2083 | -513.0417 | -530.875 | -548.7083 | -566.5417 | -584.375 | -602.2083 | -620.0417 | -637.875 | -655.7083 | -673.5417 | -691.375 | -709.2083 | -727.0417 | -744.875 | -762.7083 | -780.5417 | -798.375 | -816.2083 | -834.0417 | -851.875 | -869.7083 | -887.5417 | -905.375 | -923.2083 | -941.0417 | -958.875 | -976.7083 | -994.5417 | -1012.375 | -1030.2083
103 | 68.125 |  | 103 | 54.5 | 27.25 | 0 | -27.25 | -54.5 | -81.75 | -109 | -136.25 | -163.5 | -190.75 | -218 | -245.25 | -272.5 | -299.75 | -327 | -354.25 | -381.5 | -408.75 | -436 | -463.25 | -490.5 | -517.75 | -545 | -572.25 | -599.5 | -626.75 | -654 | -681.25 | -708.5 | -735.75 | -763 | -790.25 | -817.5 | -844.75 | -872 | -899.25 | -926.5 | -953.75 | -981 | -1008.25 | 49.2083 | 31.375 | 13.5417 | -4.2917 | -22.125 | -39.9583 | -57.7917 | -75.625 | -93.4583 | -111.2917 | -129.125 | -146.9583 | -164.7917 | -182.625 | -200.4583 | -218.2917 | -236.125 | -253.9583 | -271.7917 | -289.625 | -307.4583 | -325.2917 | -343.125 | -360.9583 | -378.7917 | -396.625 | -414.4583 | -432.2917 | -450.125 | -467.9583 | -485.7917 | -503.625 | -521.4583 | -539.2917 | -557.125 | -574.9583 | -592.7917 | -610.625 | -628.4583 | -646.2917 | -664.125 | -681.9583 | -699.7917 | -717.625 | -735.4583 | -753.2917 | -771.125 | -788.9583 | -806.7917 | -824.625 | -842.4583 | -860.2917 | -878.125 | -895.9583 | -913.7917 | -931.625 | -949.4583 | -967.2917 | -985.125 | -1002.9583 | 49.2083 | 31.375 | 13.5417 | -4.2917 | -22.125 | -39.9583 | -57.7917 | -75.625 | -93.4583 | -111.2917 | -129.125 | -146.9583 | -164.7917 | -182.625 | -200.4583 | -218.2917 | -236.125 | -253.9583 | -271.7917 | -289.625 | -307.4583 | -325.2917 | -343.125 | -360.9583 | -378.7917 | -396.625 | -414.4583 | -432.2917 | -450.125 | -467.9583 | -485.7917 | -503.625 | -521.4583 | -539.2917 | -557.125 | -574.9583 | -592.7917 | -610.625 | -628.4583 | -646.2917 | -664.125 | -681.9583 | -699.7917 | -717.625 | -735.4583 | -753.2917 | -771.125 | -788.9583 | -806.7917 | -824.625 | -842.4583 | -860.2917 | -878.125 | -895.9583 | -913.7917 | -931.625 | -949.4583 | -967.2917 | -985.125 | -1002.9583
104 | 95.375 |  | 104 | 81.75 | 54.5 | 27.25 | 0 | -27.25 | -54.5 | -81.75 | -109 | -136.25 | -163.5 | -190.75 | -218 | -245.25 | -272.5 | -299.75 | -327 | -354.25 | -381.5 | -408.75 | -436 | -463.25 | -490.5 | -517.75 | -545 | -572.25 | -599.5 | -626.75 | -654 | -681.25 | -708.5 | -735.75 | -763 | -790.25 | -817.5 | -844.75 | -872 | -899.25 | -926.5 | -953.75 | -981 | 76.4583 | 58.625 | 40.7917 | 22.9583 | 5.125 | -12.7083 | -30.5417 | -48.375 | -66.2083 | -84.0417 | -101.875 | -119.7083 | -137.5417 | -155.375 | -173.2083 | -191.0417 | -208.875 | -226.7083 | -244.5417 | -262.375 | -280.2083 | -298.0417 | -315.875 | -333.7083 | -351.5417 | -369.375 | -387.2083 | -405.0417 | -422.875 | -440.7083 | -458.5417 | -476.375 | -494.2083 | -512.0417 | -529.875 | -547.7083 | -565.5417 | -583.375 | -601.2083 | -619.0417 | -636.875 | -654.7083 | -672.5417 | -690.375 | -708.2083 | -726.0417 | -743.875 | -761.7083 | -779.5417 | -797.375 | -815.2083 | -833.0417 | -850.875 | -868.7083 | -886.5417 | -904.375 | -922.2083 | -940.0417 | -957.875 | -975.7083 | 76.4583 | 58.625 | 40.7917 | 22.9583 | 5.125 | -12.7083 | -30.5417 | -48.375 | -66.2083 | -84.0417 | -101.875 | -119.7083 | -137.5417 | -155.375 | -173.2083 | -191.0417 | -208.875 | -226.7083 | -244.5417 | -262.375 | -280.2083 | -298.0417 | -315.875 | -333.7083 | -351.5417 | -369.375 | -387.2083 | -405.0417 | -422.875 | -440.7083 | -458.5417 | -476.375 | -494.2083 | -512.0417 | -529.875 | -547.7083 | -565.5417 | -583.375 | -601.2083 | -619.0417 | -636.875 | -654.7083 | -672.5417 | -690.375 | -708.2083 | -726.0417 | -743.875 | -761.7083 | -779.5417 | -797.375 | -815.2083 | -833.0417 | -850.875 | -868.7083 | -886.5417 | -904.375 | -922.2083 | -940.0417 | -957.875 | -975.7083
105 | 122.625 |  | 105 | 109 | 81.75 | 54.5 | 27.25 | 0 | -27.25 | -54.5 | -81.75 | -109 | -136.25 | -163.5 | -190.75 | -218 | -245.25 | -272.5 | -299.75 | -327 | -354.25 | -381.5 | -408.75 | -436 | -463.25 | -490.5 | -517.75 | -545 | -572.25 | -599.5 | -626.75 | -654 | -681.25 | -708.5 | -735.75 | -763 | -790.25 | -817.5 | -844.75 | -872 | -899.25 | -926.5 | -953.75 | 103.7083 | 85.875 | 68.0417 | 50.2083 | 32.375 | 14.5417 | -3.2917 | -21.125 | -38.9583 | -56.7917 | -74.625 | -92.4583 | -110.2917 | -128.125 | -145.9583 | -163.7917 | -181.625 | -199.4583 | -217.2917 | -235.125 | -252.9583 | -270.7917 | -288.625 | -306.4583 | -324.2917 | -342.125 | -359.9583 | -377.7917 | -395.625 | -413.4583 | -431.2917 | -449.125 | -466.9583 | -484.7917 | -502.625 | -520.4583 | -538.2917 | -556.125 | -573.9583 | -591.7917 | -609.625 | -627.4583 | -645.2917 | -663.125 | -680.9583 | -698.7917 | -716.625 | -734.4583 | -752.2917 | -770.125 | -787.9583 | -805.7917 | -823.625 | -841.4583 | -859.2917 | -877.125 | -894.9583 | -912.7917 | -930.625 | -948.4583 | 103.7083 | 85.875 | 68.0417 | 50.2083 | 32.375 | 14.5417 | -3.2917 | -21.125 | -38.9583 | -56.7917 | -74.625 | -92.4583 | -110.2917 | -128.125 | -145.9583 | -163.7917 | -181.625 | -199.4583 | -217.2917 | -235.125 | -252.9583 | -270.7917 | -288.625 | -306.4583 | -324.2917 | -342.125 | -359.9583 | -377.7917 | -395.625 | -413.4583 | -431.2917 | -449.125 | -466.9583 | -484.7917 | -502.625 | -520.4583 | -538.2917 | -556.125 | -573.9583 | -591.7917 | -609.625 | -627.4583 | -645.2917 | -663.125 | -680.9583 | -698.7917 | -716.625 | -734.4583 | -752.2917 | -770.125 | -787.9583 | -805.7917 | -823.625 | -841.4583 | -859.2917 | -877.125 | -894.9583 | -912.7917 | -930.625 | -948.4583
106 | 149.875 |  | 106 | 136.25 | 109 | 81.75 | 54.5 | 27.25 | 0 | -27.25 | -54.5 | -81.75 | -109 | -136.25 | -163.5 | -190.75 | -218 | -245.25 | -272.5 | -299.75 | -327 | -354.25 | -381.5 | -408.75 | -436 | -463.25 | -490.5 | -517.75 | -545 | -572.25 | -599.5 | -626.75 | -654 | -681.25 | -708.5 | -735.75 | -763 | -790.25 | -817.5 | -844.75 | -872 | -899.25 | -926.5 | 130.9583 | 113.125 | 95.2917 | 77.4583 | 59.625 | 41.7917 | 23.9583 | 6.125 | -11.7083 | -29.5417 | -47.375 | -65.2083 | -83.0417 | -100.875 | -118.7083 | -136.5417 | -154.375 | -172.2083 | -190.0417 | -207.875 | -225.7083 | -243.5417 | -261.375 | -279.2083 | -297.0417 | -314.875 | -332.7083 | -350.5417 | -368.375 | -386.2083 | -404.0417 | -421.875 | -439.7083 | -457.5417 | -475.375 | -493.2083 | -511.0417 | -528.875 | -546.7083 | -564.5417 | -582.375 | -600.2083 | -618.0417 | -635.875 | -653.7083 | -671.5417 | -689.375 | -707.2083 | -725.0417 | -742.875 | -760.7083 | -778.5417 | -796.375 | -814.2083 | -832.0417 | -849.875 | -867.7083 | -885.5417 | -903.375 | -921.2083 | 130.9583 | 113.125 | 95.2917 | 77.4583 | 59.625 | 41.7917 | 23.9583 | 6.125 | -11.7083 | -29.5417 | -47.375 | -65.2083 | -83.0417 | -100.875 | -118.7083 | -136.5417 | -154.375 | -172.2083 | -190.0417 | -207.875 | -225.7083 | -243.5417 | -261.375 | -279.2083 | -297.0417 | -314.875 | -332.7083 | -350.5417 | -368.375 | -386.2083 | -404.0417 | -421.875 | -439.7083 | -457.5417 | -475.375 | -493.2083 | -511.0417 | -528.875 | -546.7083 | -564.5417 | -582.375 | -600.2083 | -618.0417 | -635.875 | -653.7083 | -671.5417 | -689.375 | -707.2083 | -725.0417 | -742.875 | -760.7083 | -778.5417 | -796.375 | -814.2083 | -832.0417 | -849.875 | -867.7083 | -885.5417 | -903.375 | -921.2083
107 | 177.125 |  | 107 | 163.5 | 136.25 | 109 | 81.75 | 54.5 | 27.25 | 0 | -27.25 | -54.5 | -81.75 | -109 | -136.25 | -163.5 | -190.75 | -218 | -245.25 | -272.5 | -299.75 | -327 | -354.25 | -381.5 | -408.75 | -436 | -463.25 | -490.5 | -517.75 | -545 | -572.25 | -599.5 | -626.75 | -654 | -681.25 | -708.5 | -735.75 | -763 | -790.25 | -817.5 | -844.75 | -872 | -899.25 | 158.2083 | 140.375 | 122.5417 | 104.7083 | 86.875 | 69.0417 | 51.2083 | 33.375 | 15.5417 | -2.2917 | -20.125 | -37.9583 | -55.7917 | -73.625 | -91.4583 | -109.2917 | -127.125 | -144.9583 | -162.7917 | -180.625 | -198.4583 | -216.2917 | -234.125 | -251.9583 | -269.7917 | -287.625 | -305.4583 | -323.2917 | -341.125 | -358.9583 | -376.7917 | -394.625 | -412.4583 | -430.2917 | -448.125 | -465.9583 | -483.7917 | -501.625 | -519.4583 | -537.2917 | -555.125 | -572.9583 | -590.7917 | -608.625 | -626.4583 | -644.2917 | -662.125 | -679.9583 | -697.7917 | -715.625 | -733.4583 | -751.2917 | -769.125 | -786.9583 | -804.7917 | -822.625 | -840.4583 | -858.2917 | -876.125 | -893.9583 | 158.2083 | 140.375 | 122.5417 | 104.7083 | 86.875 | 69.0417 | 51.2083 | 33.375 | 15.5417 | -2.2917 | -20.125 | -37.9583 | -55.7917 | -73.625 | -91.4583 | -109.2917 | -127.125 | -144.9583 | -162.7917 | -180.625 | -198.4583 | -216.2917 | -234.125 | -251.9583 | -269.7917 | -287.625 | -305.4583 | -323.2917 | -341.125 | -358.9583 | -376.7917 | -394.625 | -412.4583 | -430.2917 | -448.125 | -465.9583 | -483.7917 | -501.625 | -519.4583 | -537.2917 | -555.125 | -572.9583 | -590.7917 | -608.625 | -626.4583 | -644.2917 | -662.125 | -679.9583 | -697.7917 | -715.625 | -733.4583 | -751.2917 | -769.125 | -786.9583 | -804.7917 | -822.625 | -840.4583 | -858.2917 | -876.125 | -893.9583
108 | 204.375 |  | 108 | 190.75 | 163.5 | 136.25 | 109 | 81.75 | 54.5 | 27.25 | 0 | -27.25 | -54.5 | -81.75 | -109 | -136.25 | -163.5 | -190.75 | -218 | -245.25 | -272.5 | -299.75 | -327 | -354.25 | -381.5 | -408.75 | -436 | -463.25 | -490.5 | -517.75 | -545 | -572.25 | -599.5 | -626.75 | -654 | -681.25 | -708.5 | -735.75 | -763 | -790.25 | -817.5 | -844.75 | -872 | 185.4583 | 167.625 | 149.7917 | 131.9583 | 114.125 | 96.2917 | 78.4583 | 60.625 | 42.7917 | 24.9583 | 7.125 | -10.7083 | -28.5417 | -46.375 | -64.2083 | -82.0417 | -99.875 | -117.7083 | -135.5417 | -153.375 | -171.2083 | -189.0417 | -206.875 | -224.7083 | -242.5417 | -260.375 | -278.2083 | -296.0417 | -313.875 | -331.7083 | -349.5417 | -367.375 | -385.2083 | -403.0417 | -420.875 | -438.7083 | -456.5417 | -474.375 | -492.2083 | -510.0417 | -527.875 | -545.7083 | -563.5417 | -581.375 | -599.2083 | -617.0417 | -634.875 | -652.7083 | -670.5417 | -688.375 | -706.2083 | -724.0417 | -741.875 | -759.7083 | -777.5417 | -795.375 | -813.2083 | -831.0417 | -848.875 | -866.7083 | 185.4583 | 167.625 | 149.7917 | 131.9583 | 114.125 | 96.2917 | 78.4583 | 60.625 | 42.7917 | 24.9583 | 7.125 | -10.7083 | -28.5417 | -46.375 | -64.2083 | -82.0417 | -99.875 | -117.7083 | -135.5417 | -153.375 | -171.2083 | -189.0417 | -206.875 | -224.7083 | -242.5417 | -260.375 | -278.2083 | -296.0417 | -313.875 | -331.7083 | -349.5417 | -367.375 | -385.2083 | -403.0417 | -420.875 | -438.7083 | -456.5417 | -474.375 | -492.2083 | -510.0417 | -527.875 | -545.7083 | -563.5417 | -581.375 | -599.2083 | -617.0417 | -634.875 | -652.7083 | -670.5417 | -688.375 | -706.2083 | -724.0417 | -741.875 | -759.7083 | -777.5417 | -795.375 | -813.2083 | -831.0417 | -848.875 | -866.7083
109 | 231.625 |  | 109 | 218 | 190.75 | 163.5 | 136.25 | 109 | 81.75 | 54.5 | 27.25 | 0 | -27.25 | -54.5 | -81.75 | -109 | -136.25 | -163.5 | -190.75 | -218 | -245.25 | -272.5 | -299.75 | -327 | -354.25 | -381.5 | -408.75 | -436 | -463.25 | -490.5 | -517.75 | -545 | -572.25 | -599.5 | -626.75 | -654 | -681.25 | -708.5 | -735.75 | -763 | -790.25 | -817.5 | -844.75 | 212.7083 | 194.875 | 177.0417 | 159.2083 | 141.375 | 123.5417 | 105.7083 | 87.875 | 70.0417 | 52.2083 | 34.375 | 16.5417 | -1.2917 | -19.125 | -36.9583 | -54.7917 | -72.625 | -90.4583 | -108.2917 | -126.125 | -143.9583 | -161.7917 | -179.625 | -197.4583 | -215.2917 | -233.125 | -250.9583 | -268.7917 | -286.625 | -304.4583 | -322.2917 | -340.125 | -357.9583 | -375.7917 | -393.625 | -411.4583 | -429.2917 | -447.125 | -464.9583 | -482.7917 | -500.625 | -518.4583 | -536.2917 | -554.125 | -571.9583 | -589.7917 | -607.625 | -625.4583 | -643.2917 | -661.125 | -678.9583 | -696.7917 | -714.625 | -732.4583 | -750.2917 | -768.125 | -785.9583 | -803.7917 | -821.625 | -839.4583 | 212.7083 | 194.875 | 177.0417 | 159.2083 | 141.375 | 123.5417 | 105.7083 | 87.875 | 70.0417 | 52.2083 | 34.375 | 16.5417 | -1.2917 | -19.125 | -36.9583 | -54.7917 | -72.625 | -90.4583 | -108.2917 | -126.125 | -143.9583 | -161.7917 | -179.625 | -197.4583 | -215.2917 | -233.125 | -250.9583 | -268.7917 | -286.625 | -304.4583 | -322.2917 | -340.125 | -357.9583 | -375.7917 | -393.625 | -411.4583 | -429.2917 | -447.125 | -464.9583 | -482.7917 | -500.625 | -518.4583 | -536.2917 | -554.125 | -571.9583 | -589.7917 | -607.625 | -625.4583 | -643.2917 | -661.125 | -678.9583 | -696.7917 | -714.625 | -732.4583 | -750.2917 | -768.125 | -785.9583 | -803.7917 | -821.625 | -839.4583
110 | 258.875 |  | 110 | 245.25 | 218 | 190.75 | 163.5 | 136.25 | 109 | 81.75 | 54.5 | 27.25 | 0 | -27.25 | -54.5 | -81.75 | -109 | -136.25 | -163.5 | -190.75 | -218 | -245.25 | -272.5 | -299.75 | -327 | -354.25 | -381.5 | -408.75 | -436 | -463.25 | -490.5 | -517.75 | -545 | -572.25 | -599.5 | -626.75 | -654 | -681.25 | -708.5 | -735.75 | -763 | -790.25 | -817.5 | 239.9583 | 222.125 | 204.2917 | 186.4583 | 168.625 | 150.7917 | 132.9583 | 115.125 | 97.2917 | 79.4583 | 61.625 | 43.7917 | 25.9583 | 8.125 | -9.7083 | -27.5417 | -45.375 | -63.2083 | -81.0417 | -98.875 | -116.7083 | -134.5417 | -152.375 | -170.2083 | -188.0417 | -205.875 | -223.7083 | -241.5417 | -259.375 | -277.2083 | -295.0417 | -312.875 | -330.7083 | -348.5417 | -366.375 | -384.2083 | -402.0417 | -419.875 | -437.7083 | -455.5417 | -473.375 | -491.2083 | -509.0417 | -526.875 | -544.7083 | -562.5417 | -580.375 | -598.2083 | -616.0417 | -633.875 | -651.7083 | -669.5417 | -687.375 | -705.2083 | -723.0417 | -740.875 | -758.7083 | -776.5417 | -794.375 | -812.2083 | 239.9583 | 222.125 | 204.2917 | 186.4583 | 168.625 | 150.7917 | 132.9583 | 115.125 | 97.2917 | 79.4583 | 61.625 | 43.7917 | 25.9583 | 8.125 | -9.7083 | -27.5417 | -45.375 | -63.2083 | -81.0417 | -98.875 | -116.7083 | -134.5417 | -152.375 | -170.2083 | -188.0417 | -205.875 | -223.7083 | -241.5417 | -259.375 | -277.2083 | -295.0417 | -312.875 | -330.7083 | -348.5417 | -366.375 | -384.2083 | -402.0417 | -419.875 | -437.7083 | -455.5417 | -473.375 | -491.2083 | -509.0417 | -526.875 | -544.7083 | -562.5417 | -580.375 | -598.2083 | -616.0417 | -633.875 | -651.7083 | -669.5417 | -687.375 | -705.2083 | -723.0417 | -740.875 | -758.7083 | -776.5417 | -794.375 | -812.2083
111 | 286.125 |  | 111 | 272.5 | 245.25 | 218 | 190.75 | 163.5 | 136.25 | 109 | 81.75 | 54.5 | 27.25 | 0 | -27.25 | -54.5 | -81.75 | -109 | -136.25 | -163.5 | -190.75 | -218 | -245.25 | -272.5 | -299.75 | -327 | -354.25 | -381.5 | -408.75 | -436 | -463.25 | -490.5 | -517.75 | -545 | -572.25 | -599.5 | -626.75 | -654 | -681.25 | -708.5 | -735.75 | -763 | -790.25 | 267.2083 | 249.375 | 231.5417 | 213.7083 | 195.875 | 178.0417 | 160.2083 | 142.375 | 124.5417 | 106.7083 | 88.875 | 71.0417 | 53.2083 | 35.375 | 17.5417 | -0.29167 | -18.125 | -35.9583 | -53.7917 | -71.625 | -89.4583 | -107.2917 | -125.125 | -142.9583 | -160.7917 | -178.625 | -196.4583 | -214.2917 | -232.125 | -249.9583 | -267.7917 | -285.625 | -303.4583 | -321.2917 | -339.125 | -356.9583 | -374.7917 | -392.625 | -410.4583 | -428.2917 | -446.125 | -463.9583 | -481.7917 | -499.625 | -517.4583 | -535.2917 | -553.125 | -570.9583 | -588.7917 | -606.625 | -624.4583 | -642.2917 | -660.125 | -677.9583 | -695.7917 | -713.625 | -731.4583 | -749.2917 | -767.125 | -784.9583 | 267.2083 | 249.375 | 231.5417 | 213.7083 | 195.875 | 178.0417 | 160.2083 | 142.375 | 124.5417 | 106.7083 | 88.875 | 71.0417 | 53.2083 | 35.375 | 17.5417 | -0.29167 | -18.125 | -35.9583 | -53.7917 | -71.625 | -89.4583 | -107.2917 | -125.125 | -142.9583 | -160.7917 | -178.625 | -196.4583 | -214.2917 | -232.125 | -249.9583 | -267.7917 | -285.625 | -303.4583 | -321.2917 | -339.125 | -356.9583 | -374.7917 | -392.625 | -410.4583 | -428.2917 | -446.125 | -463.9583 | -481.7917 | -499.625 | -517.4583 | -535.2917 | -553.125 | -570.9583 | -588.7917 | -606.625 | -624.4583 | -642.2917 | -660.125 | -677.9583 | -695.7917 | -713.625 | -731.4583 | -749.2917 | -767.125 | -784.9583
112 | 313.375 |  | 112 | 299.75 | 272.5 | 245.25 | 218 | 190.75 | 163.5 | 136.25 | 109 | 81.75 | 54.5 | 27.25 | 0 | -27.25 | -54.5 | -81.75 | -109 | -136.25 | -163.5 | -190.75 | -218 | -245.25 | -272.5 | -299.75 | -327 | -354.25 | -381.5 | -408.75 | -436 | -463.25 | -490.5 | -517.75 | -545 | -572.25 | -599.5 | -626.75 | -654 | -681.25 | -708.5 | -735.75 | -763 | 294.4583 | 276.625 | 258.7917 | 240.9583 | 223.125 | 205.2917 | 187.4583 | 169.625 | 151.7917 | 133.9583 | 116.125 | 98.2917 | 80.4583 | 62.625 | 44.7917 | 26.9583 | 9.125 | -8.7083 | -26.5417 | -44.375 | -62.2083 | -80.0417 | -97.875 | -115.7083 | -133.5417 | -151.375 | -169.2083 | -187.0417 | -204.875 | -222.7083 | -240.5417 | -258.375 | -276.2083 | -294.0417 | -311.875 | -329.7083 | -347.5417 | -365.375 | -383.2083 | -401.0417 | -418.875 | -436.7083 | -454.5417 | -472.375 | -490.2083 | -508.0417 | -525.875 | -543.7083 | -561.5417 | -579.375 | -597.2083 | -615.0417 | -632.875 | -650.7083 | -668.5417 | -686.375 | -704.2083 | -722.0417 | -739.875 | -757.7083 | 294.4583 | 276.625 | 258.7917 | 240.9583 | 223.125 | 205.2917 | 187.4583 | 169.625 | 151.7917 | 133.9583 | 116.125 | 98.2917 | 80.4583 | 62.625 | 44.7917 | 26.9583 | 9.125 | -8.7083 | -26.5417 | -44.375 | -62.2083 | -80.0417 | -97.875 | -115.7083 | -133.5417 | -151.375 | -169.2083 | -187.0417 | -204.875 | -222.7083 | -240.5417 | -258.375 | -276.2083 | -294.0417 | -311.875 | -329.7083 | -347.5417 | -365.375 | -383.2083 | -401.0417 | -418.875 | -436.7083 | -454.5417 | -472.375 | -490.2083 | -508.0417 | -525.875 | -543.7083 | -561.5417 | -579.375 | -597.2083 | -615.0417 | -632.875 | -650.7083 | -668.5417 | -686.375 | -704.2083 | -722.0417 | -739.875 | -757.7083
113 | 340.625 |  | 113 | 327 | 299.75 | 272.5 | 245.25 | 218 | 190.75 | 163.5 | 136.25 | 109 | 81.75 | 54.5 | 27.25 | 0 | -27.25 | -54.5 | -81.75 | -109 | -136.25 | -163.5 | -190.75 | -218 | -245.25 | -272.5 | -299.75 | -327 | -354.25 | -381.5 | -408.75 | -436 | -463.25 | -490.5 | -517.75 | -545 | -572.25 | -599.5 | -626.75 | -654 | -681.25 | -708.5 | -735.75 | 321.7083 | 303.875 | 286.0417 | 268.2083 | 250.375 | 232.5417 | 214.7083 | 196.875 | 179.0417 | 161.2083 | 143.375 | 125.5417 | 107.7083 | 89.875 | 72.0417 | 54.2083 | 36.375 | 18.5417 | 0.70833 | -17.125 | -34.9583 | -52.7917 | -70.625 | -88.4583 | -106.2917 | -124.125 | -141.9583 | -159.7917 | -177.625 | -195.4583 | -213.2917 | -231.125 | -248.9583 | -266.7917 | -284.625 | -302.4583 | -320.2917 | -338.125 | -355.9583 | -373.7917 | -391.625 | -409.4583 | -427.2917 | -445.125 | -462.9583 | -480.7917 | -498.625 | -516.4583 | -534.2917 | -552.125 | -569.9583 | -587.7917 | -605.625 | -623.4583 | -641.2917 | -659.125 | -676.9583 | -694.7917 | -712.625 | -730.4583 | 321.7083 | 303.875 | 286.0417 | 268.2083 | 250.375 | 232.5417 | 214.7083 | 196.875 | 179.0417 | 161.2083 | 143.375 | 125.5417 | 107.7083 | 89.875 | 72.0417 | 54.2083 | 36.375 | 18.5417 | 0.70833 | -17.125 | -34.9583 | -52.7917 | -70.625 | -88.4583 | -106.2917 | -124.125 | -141.9583 | -159.7917 | -177.625 | -195.4583 | -213.2917 | -231.125 | -248.9583 | -266.7917 | -284.625 | -302.4583 | -320.2917 | -338.125 | -355.9583 | -373.7917 | -391.625 | -409.4583 | -427.2917 | -445.125 | -462.9583 | -480.7917 | -498.625 | -516.4583 | -534.2917 | -552.125 | -569.9583 | -587.7917 | -605.625 | -623.4583 | -641.2917 | -659.125 | -676.9583 | -694.7917 | -712.625 | -730.4583
114 | 367.875 |  | 114 | 354.25 | 327 | 299.75 | 272.5 | 245.25 | 218 | 190.75 | 163.5 | 136.25 | 109 | 81.75 | 54.5 | 27.25 | 0 | -27.25 | -54.5 | -81.75 | -109 | -136.25 | -163.5 | -190.75 | -218 | -245.25 | -272.5 | -299.75 | -327 | -354.25 | -381.5 | -408.75 | -436 | -463.25 | -490.5 | -517.75 | -545 | -572.25 | -599.5 | -626.75 | -654 | -681.25 | -708.5 | 348.9583 | 331.125 | 313.2917 | 295.4583 | 277.625 | 259.7917 | 241.9583 | 224.125 | 206.2917 | 188.4583 | 170.625 | 152.7917 | 134.9583 | 117.125 | 99.2917 | 81.4583 | 63.625 | 45.7917 | 27.9583 | 10.125 | -7.7083 | -25.5417 | -43.375 | -61.2083 | -79.0417 | -96.875 | -114.7083 | -132.5417 | -150.375 | -168.2083 | -186.0417 | -203.875 | -221.7083 | -239.5417 | -257.375 | -275.2083 | -293.0417 | -310.875 | -328.7083 | -346.5417 | -364.375 | -382.2083 | -400.0417 | -417.875 | -435.7083 | -453.5417 | -471.375 | -489.2083 | -507.0417 | -524.875 | -542.7083 | -560.5417 | -578.375 | -596.2083 | -614.0417 | -631.875 | -649.7083 | -667.5417 | -685.375 | -703.2083 | 348.9583 | 331.125 | 313.2917 | 295.4583 | 277.625 | 259.7917 | 241.9583 | 224.125 | 206.2917 | 188.4583 | 170.625 | 152.7917 | 134.9583 | 117.125 | 99.2917 | 81.4583 | 63.625 | 45.7917 | 27.9583 | 10.125 | -7.7083 | -25.5417 | -43.375 | -61.2083 | -79.0417 | -96.875 | -114.7083 | -132.5417 | -150.375 | -168.2083 | -186.0417 | -203.875 | -221.7083 | -239.5417 | -257.375 | -275.2083 | -293.0417 | -310.875 | -328.7083 | -346.5417 | -364.375 | -382.2083 | -400.0417 | -417.875 | -435.7083 | -453.5417 | -471.375 | -489.2083 | -507.0417 | -524.875 | -542.7083 | -560.5417 | -578.375 | -596.2083 | -614.0417 | -631.875 | -649.7083 | -667.5417 | -685.375 | -703.2083
115 | 395.125 |  | 115 | 381.5 | 354.25 | 327 | 299.75 | 272.5 | 245.25 | 218 | 190.75 | 163.5 | 136.25 | 109 | 81.75 | 54.5 | 27.25 | 0 | -27.25 | -54.5 | -81.75 | -109 | -136.25 | -163.5 | -190.75 | -218 | -245.25 | -272.5 | -299.75 | -327 | -354.25 | -381.5 | -408.75 | -436 | -463.25 | -490.5 | -517.75 | -545 | -572.25 | -599.5 | -626.75 | -654 | -681.25 | 376.2083 | 358.375 | 340.5417 | 322.7083 | 304.875 | 287.0417 | 269.2083 | 251.375 | 233.5417 | 215.7083 | 197.875 | 180.0417 | 162.2083 | 144.375 | 126.5417 | 108.7083 | 90.875 | 73.0417 | 55.2083 | 37.375 | 19.5417 | 1.7083 | -16.125 | -33.9583 | -51.7917 | -69.625 | -87.4583 | -105.2917 | -123.125 | -140.9583 | -158.7917 | -176.625 | -194.4583 | -212.2917 | -230.125 | -247.9583 | -265.7917 | -283.625 | -301.4583 | -319.2917 | -337.125 | -354.9583 | -372.7917 | -390.625 | -408.4583 | -426.2917 | -444.125 | -461.9583 | -479.7917 | -497.625 | -515.4583 | -533.2917 | -551.125 | -568.9583 | -586.7917 | -604.625 | -622.4583 | -640.2917 | -658.125 | -675.9583 | 376.2083 | 358.375 | 340.5417 | 322.7083 | 304.875 | 287.0417 | 269.2083 | 251.375 | 233.5417 | 215.7083 | 197.875 | 180.0417 | 162.2083 | 144.375 | 126.5417 | 108.7083 | 90.875 | 73.0417 | 55.2083 | 37.375 | 19.5417 | 1.7083 | -16.125 | -33.9583 | -51.7917 | -69.625 | -87.4583 | -105.2917 | -123.125 | -140.9583 | -158.7917 | -176.625 | -194.4583 | -212.2917 | -230.125 | -247.9583 | -265.7917 | -283.625 | -301.4583 | -319.2917 | -337.125 | -354.9583 | -372.7917 | -390.625 | -408.4583 | -426.2917 | -444.125 | -461.9583 | -479.7917 | -497.625 | -515.4583 | -533.2917 | -551.125 | -568.9583 | -586.7917 | -604.625 | -622.4583 | -640.2917 | -658.125 | -675.9583
116 | 422.375 |  | 116 | 408.75 | 381.5 | 354.25 | 327 | 299.75 | 272.5 | 245.25 | 218 | 190.75 | 163.5 | 136.25 | 109 | 81.75 | 54.5 | 27.25 | 0 | -27.25 | -54.5 | -81.75 | -109 | -136.25 | -163.5 | -190.75 | -218 | -245.25 | -272.5 | -299.75 | -327 | -354.25 | -381.5 | -408.75 | -436 | -463.25 | -490.5 | -517.75 | -545 | -572.25 | -599.5 | -626.75 | -654 | 403.4583 | 385.625 | 367.7917 | 349.9583 | 332.125 | 314.2917 | 296.4583 | 278.625 | 260.7917 | 242.9583 | 225.125 | 207.2917 | 189.4583 | 171.625 | 153.7917 | 135.9583 | 118.125 | 100.2917 | 82.4583 | 64.625 | 46.7917 | 28.9583 | 11.125 | -6.7083 | -24.5417 | -42.375 | -60.2083 | -78.0417 | -95.875 | -113.7083 | -131.5417 | -149.375 | -167.2083 | -185.0417 | -202.875 | -220.7083 | -238.5417 | -256.375 | -274.2083 | -292.0417 | -309.875 | -327.7083 | -345.5417 | -363.375 | -381.2083 | -399.0417 | -416.875 | -434.7083 | -452.5417 | -470.375 | -488.2083 | -506.0417 | -523.875 | -541.7083 | -559.5417 | -577.375 | -595.2083 | -613.0417 | -630.875 | -648.7083 | 403.4583 | 385.625 | 367.7917 | 349.9583 | 332.125 | 314.2917 | 296.4583 | 278.625 | 260.7917 | 242.9583 | 225.125 | 207.2917 | 189.4583 | 171.625 | 153.7917 | 135.9583 | 118.125 | 100.2917 | 82.4583 | 64.625 | 46.7917 | 28.9583 | 11.125 | -6.7083 | -24.5417 | -42.375 | -60.2083 | -78.0417 | -95.875 | -113.7083 | -131.5417 | -149.375 | -167.2083 | -185.0417 | -202.875 | -220.7083 | -238.5417 | -256.375 | -274.2083 | -292.0417 | -309.875 | -327.7083 | -345.5417 | -363.375 | -381.2083 | -399.0417 | -416.875 | -434.7083 | -452.5417 | -470.375 | -488.2083 | -506.0417 | -523.875 | -541.7083 | -559.5417 | -577.375 | -595.2083 | -613.0417 | -630.875 | -648.7083
117 | 449.625 |  | 117 | 436 | 408.75 | 381.5 | 354.25 | 327 | 299.75 | 272.5 | 245.25 | 218 | 190.75 | 163.5 | 136.25 | 109 | 81.75 | 54.5 | 27.25 | 0 | -27.25 | -54.5 | -81.75 | -109 | -136.25 | -163.5 | -190.75 | -218 | -245.25 | -272.5 | -299.75 | -327 | -354.25 | -381.5 | -408.75 | -436 | -463.25 | -490.5 | -517.75 | -545 | -572.25 | -599.5 | -626.75 | 430.7083 | 412.875 | 395.0417 | 377.2083 | 359.375 | 341.5417 | 323.7083 | 305.875 | 288.0417 | 270.2083 | 252.375 | 234.5417 | 216.7083 | 198.875 | 181.0417 | 163.2083 | 145.375 | 127.5417 | 109.7083 | 91.875 | 74.0417 | 56.2083 | 38.375 | 20.5417 | 2.7083 | -15.125 | -32.9583 | -50.7917 | -68.625 | -86.4583 | -104.2917 | -122.125 | -139.9583 | -157.7917 | -175.625 | -193.4583 | -211.2917 | -229.125 | -246.9583 | -264.7917 | -282.625 | -300.4583 | -318.2917 | -336.125 | -353.9583 | -371.7917 | -389.625 | -407.4583 | -425.2917 | -443.125 | -460.9583 | -478.7917 | -496.625 | -514.4583 | -532.2917 | -550.125 | -567.9583 | -585.7917 | -603.625 | -621.4583 | 430.7083 | 412.875 | 395.0417 | 377.2083 | 359.375 | 341.5417 | 323.7083 | 305.875 | 288.0417 | 270.2083 | 252.375 | 234.5417 | 216.7083 | 198.875 | 181.0417 | 163.2083 | 145.375 | 127.5417 | 109.7083 | 91.875 | 74.0417 | 56.2083 | 38.375 | 20.5417 | 2.7083 | -15.125 | -32.9583 | -50.7917 | -68.625 | -86.4583 | -104.2917 | -122.125 | -139.9583 | -157.7917 | -175.625 | -193.4583 | -211.2917 | -229.125 | -246.9583 | -264.7917 | -282.625 | -300.4583 | -318.2917 | -336.125 | -353.9583 | -371.7917 | -389.625 | -407.4583 | -425.2917 | -443.125 | -460.9583 | -478.7917 | -496.625 | -514.4583 | -532.2917 | -550.125 | -567.9583 | -585.7917 | -603.625 | -621.4583
118 | 476.875 |  | 118 | 463.25 | 436 | 408.75 | 381.5 | 354.25 | 327 | 299.75 | 272.5 | 245.25 | 218 | 190.75 | 163.5 | 136.25 | 109 | 81.75 | 54.5 | 27.25 | 0 | -27.25 | -54.5 | -81.75 | -109 | -136.25 | -163.5 | -190.75 | -218 | -245.25 | -272.5 | -299.75 | -327 | -354.25 | -381.5 | -408.75 | -436 | -463.25 | -490.5 | -517.75 | -545 | -572.25 | -599.5 | 457.9583 | 440.125 | 422.2917 | 404.4583 | 386.625 | 368.7917 | 350.9583 | 333.125 | 315.2917 | 297.4583 | 279.625 | 261.7917 | 243.9583 | 226.125 | 208.2917 | 190.4583 | 172.625 | 154.7917 | 136.9583 | 119.125 | 101.2917 | 83.4583 | 65.625 | 47.7917 | 29.9583 | 12.125 | -5.7083 | -23.5417 | -41.375 | -59.2083 | -77.0417 | -94.875 | -112.7083 | -130.5417 | -148.375 | -166.2083 | -184.0417 | -201.875 | -219.7083 | -237.5417 | -255.375 | -273.2083 | -291.0417 | -308.875 | -326.7083 | -344.5417 | -362.375 | -380.2083 | -398.0417 | -415.875 | -433.7083 | -451.5417 | -469.375 | -487.2083 | -505.0417 | -522.875 | -540.7083 | -558.5417 | -576.375 | -594.2083 | 457.9583 | 440.125 | 422.2917 | 404.4583 | 386.625 | 368.7917 | 350.9583 | 333.125 | 315.2917 | 297.4583 | 279.625 | 261.7917 | 243.9583 | 226.125 | 208.2917 | 190.4583 | 172.625 | 154.7917 | 136.9583 | 119.125 | 101.2917 | 83.4583 | 65.625 | 47.7917 | 29.9583 | 12.125 | -5.7083 | -23.5417 | -41.375 | -59.2083 | -77.0417 | -94.875 | -112.7083 | -130.5417 | -148.375 | -166.2083 | -184.0417 | -201.875 | -219.7083 | -237.5417 | -255.375 | -273.2083 | -291.0417 | -308.875 | -326.7083 | -344.5417 | -362.375 | -380.2083 | -398.0417 | -415.875 | -433.7083 | -451.5417 | -469.375 | -487.2083 | -505.0417 | -522.875 | -540.7083 | -558.5417 | -576.375 | -594.2083
119 | 504.125 |  | 119 | 490.5 | 463.25 | 436 | 408.75 | 381.5 | 354.25 | 327 | 299.75 | 272.5 | 245.25 | 218 | 190.75 | 163.5 | 136.25 | 109 | 81.75 | 54.5 | 27.25 | 0 | -27.25 | -54.5 | -81.75 | -109 | -136.25 | -163.5 | -190.75 | -218 | -245.25 | -272.5 | -299.75 | -327 | -354.25 | -381.5 | -408.75 | -436 | -463.25 | -490.5 | -517.75 | -545 | -572.25 | 485.2083 | 467.375 | 449.5417 | 431.7083 | 413.875 | 396.0417 | 378.2083 | 360.375 | 342.5417 | 324.7083 | 306.875 | 289.0417 | 271.2083 | 253.375 | 235.5417 | 217.7083 | 199.875 | 182.0417 | 164.2083 | 146.375 | 128.5417 | 110.7083 | 92.875 | 75.0417 | 57.2083 | 39.375 | 21.5417 | 3.7083 | -14.125 | -31.9583 | -49.7917 | -67.625 | -85.4583 | -103.2917 | -121.125 | -138.9583 | -156.7917 | -174.625 | -192.4583 | -210.2917 | -228.125 | -245.9583 | -263.7917 | -281.625 | -299.4583 | -317.2917 | -335.125 | -352.9583 | -370.7917 | -388.625 | -406.4583 | -424.2917 | -442.125 | -459.9583 | -477.7917 | -495.625 | -513.4583 | -531.2917 | -549.125 | -566.9583 | 485.2083 | 467.375 | 449.5417 | 431.7083 | 413.875 | 396.0417 | 378.2083 | 360.375 | 342.5417 | 324.7083 | 306.875 | 289.0417 | 271.2083 | 253.375 | 235.5417 | 217.7083 | 199.875 | 182.0417 | 164.2083 | 146.375 | 128.5417 | 110.7083 | 92.875 | 75.0417 | 57.2083 | 39.375 | 21.5417 | 3.7083 | -14.125 | -31.9583 | -49.7917 | -67.625 | -85.4583 | -103.2917 | -121.125 | -138.9583 | -156.7917 | -174.625 | -192.4583 | -210.2917 | -228.125 | -245.9583 | -263.7917 | -281.625 | -299.4583 | -317.2917 | -335.125 | -352.9583 | -370.7917 | -388.625 | -406.4583 | -424.2917 | -442.125 | -459.9583 | -477.7917 | -495.625 | -513.4583 | -531.2917 | -549.125 | -566.9583
120 | 531.375 |  | 120 | 517.75 | 490.5 | 463.25 | 436 | 408.75 | 381.5 | 354.25 | 327 | 299.75 | 272.5 | 245.25 | 218 | 190.75 | 163.5 | 136.25 | 109 | 81.75 | 54.5 | 27.25 | 0 | -27.25 | -54.5 | -81.75 | -109 | -136.25 | -163.5 | -190.75 | -218 | -245.25 | -272.5 | -299.75 | -327 | -354.25 | -381.5 | -408.75 | -436 | -463.25 | -490.5 | -517.75 | -545 | 512.4583 | 494.625 | 476.7917 | 458.9583 | 441.125 | 423.2917 | 405.4583 | 387.625 | 369.7917 | 351.9583 | 334.125 | 316.2917 | 298.4583 | 280.625 | 262.7917 | 244.9583 | 227.125 | 209.2917 | 191.4583 | 173.625 | 155.7917 | 137.9583 | 120.125 | 102.2917 | 84.4583 | 66.625 | 48.7917 | 30.9583 | 13.125 | -4.7083 | -22.5417 | -40.375 | -58.2083 | -76.0417 | -93.875 | -111.7083 | -129.5417 | -147.375 | -165.2083 | -183.0417 | -200.875 | -218.7083 | -236.5417 | -254.375 | -272.2083 | -290.0417 | -307.875 | -325.7083 | -343.5417 | -361.375 | -379.2083 | -397.0417 | -414.875 | -432.7083 | -450.5417 | -468.375 | -486.2083 | -504.0417 | -521.875 | -539.7083 | 512.4583 | 494.625 | 476.7917 | 458.9583 | 441.125 | 423.2917 | 405.4583 | 387.625 | 369.7917 | 351.9583 | 334.125 | 316.2917 | 298.4583 | 280.625 | 262.7917 | 244.9583 | 227.125 | 209.2917 | 191.4583 | 173.625 | 155.7917 | 137.9583 | 120.125 | 102.2917 | 84.4583 | 66.625 | 48.7917 | 30.9583 | 13.125 | -4.7083 | -22.5417 | -40.375 | -58.2083 | -76.0417 | -93.875 | -111.7083 | -129.5417 | -147.375 | -165.2083 | -183.0417 | -200.875 | -218.7083 | -236.5417 | -254.375 | -272.2083 | -290.0417 | -307.875 | -325.7083 | -343.5417 | -361.375 | -379.2083 | -397.0417 | -414.875 | -432.7083 | -450.5417 | -468.375 | -486.2083 | -504.0417 | -521.875 | -539.7083
121 | 558.625 |  | 121 | 545 | 517.75 | 490.5 | 463.25 | 436 | 408.75 | 381.5 | 354.25 | 327 | 299.75 | 272.5 | 245.25 | 218 | 190.75 | 163.5 | 136.25 | 109 | 81.75 | 54.5 | 27.25 | 0 | -27.25 | -54.5 | -81.75 | -109 | -136.25 | -163.5 | -190.75 | -218 | -245.25 | -272.5 | -299.75 | -327 | -354.25 | -381.5 | -408.75 | -436 | -463.25 | -490.5 | -517.75 | 539.7083 | 521.875 | 504.0417 | 486.2083 | 468.375 | 450.5417 | 432.7083 | 414.875 | 397.0417 | 379.2083 | 361.375 | 343.5417 | 325.7083 | 307.875 | 290.0417 | 272.2083 | 254.375 | 236.5417 | 218.7083 | 200.875 | 183.0417 | 165.2083 | 147.375 | 129.5417 | 111.7083 | 93.875 | 76.0417 | 58.2083 | 40.375 | 22.5417 | 4.7083 | -13.125 | -30.9583 | -48.7917 | -66.625 | -84.4583 | -102.2917 | -120.125 | -137.9583 | -155.7917 | -173.625 | -191.4583 | -209.2917 | -227.125 | -244.9583 | -262.7917 | -280.625 | -298.4583 | -316.2917 | -334.125 | -351.9583 | -369.7917 | -387.625 | -405.4583 | -423.2917 | -441.125 | -458.9583 | -476.7917 | -494.625 | -512.4583 | 539.7083 | 521.875 | 504.0417 | 486.2083 | 468.375 | 450.5417 | 432.7083 | 414.875 | 397.0417 | 379.2083 | 361.375 | 343.5417 | 325.7083 | 307.875 | 290.0417 | 272.2083 | 254.375 | 236.5417 | 218.7083 | 200.875 | 183.0417 | 165.2083 | 147.375 | 129.5417 | 111.7083 | 93.875 | 76.0417 | 58.2083 | 40.375 | 22.5417 | 4.7083 | -13.125 | -30.9583 | -48.7917 | -66.625 | -84.4583 | -102.2917 | -120.125 | -137.9583 | -155.7917 | -173.625 | -191.4583 | -209.2917 | -227.125 | -244.9583 | -262.7917 | -280.625 | -298.4583 | -316.2917 | -334.125 | -351.9583 | -369.7917 | -387.625 | -405.4583 | -423.2917 | -441.125 | -458.9583 | -476.7917 | -494.625 | -512.4583
122 | 585.875 |  | 122 | 572.25 | 545 | 517.75 | 490.5 | 463.25 | 436 | 408.75 | 381.5 | 354.25 | 327 | 299.75 | 272.5 | 245.25 | 218 | 190.75 | 163.5 | 136.25 | 109 | 81.75 | 54.5 | 27.25 | 0 | -27.25 | -54.5 | -81.75 | -109 | -136.25 | -163.5 | -190.75 | -218 | -245.25 | -272.5 | -299.75 | -327 | -354.25 | -381.5 | -408.75 | -436 | -463.25 | -490.5 | 566.9583 | 549.125 | 531.2917 | 513.4583 | 495.625 | 477.7917 | 459.9583 | 442.125 | 424.2917 | 406.4583 | 388.625 | 370.7917 | 352.9583 | 335.125 | 317.2917 | 299.4583 | 281.625 | 263.7917 | 245.9583 | 228.125 | 210.2917 | 192.4583 | 174.625 | 156.7917 | 138.9583 | 121.125 | 103.2917 | 85.4583 | 67.625 | 49.7917 | 31.9583 | 14.125 | -3.7083 | -21.5417 | -39.375 | -57.2083 | -75.0417 | -92.875 | -110.7083 | -128.5417 | -146.375 | -164.2083 | -182.0417 | -199.875 | -217.7083 | -235.5417 | -253.375 | -271.2083 | -289.0417 | -306.875 | -324.7083 | -342.5417 | -360.375 | -378.2083 | -396.0417 | -413.875 | -431.7083 | -449.5417 | -467.375 | -485.2083 | 566.9583 | 549.125 | 531.2917 | 513.4583 | 495.625 | 477.7917 | 459.9583 | 442.125 | 424.2917 | 406.4583 | 388.625 | 370.7917 | 352.9583 | 335.125 | 317.2917 | 299.4583 | 281.625 | 263.7917 | 245.9583 | 228.125 | 210.2917 | 192.4583 | 174.625 | 156.7917 | 138.9583 | 121.125 | 103.2917 | 85.4583 | 67.625 | 49.7917 | 31.9583 | 14.125 | -3.7083 | -21.5417 | -39.375 | -57.2083 | -75.0417 | -92.875 | -110.7083 | -128.5417 | -146.375 | -164.2083 | -182.0417 | -199.875 | -217.7083 | -235.5417 | -253.375 | -271.2083 | -289.0417 | -306.875 | -324.7083 | -342.5417 | -360.375 | -378.2083 | -396.0417 | -413.875 | -431.7083 | -449.5417 | -467.375 | -485.2083
123 | 613.125 |  | 123 | 599.5 | 572.25 | 545 | 517.75 | 490.5 | 463.25 | 436 | 408.75 | 381.5 | 354.25 | 327 | 299.75 | 272.5 | 245.25 | 218 | 190.75 | 163.5 | 136.25 | 109 | 81.75 | 54.5 | 27.25 | 0 | -27.25 | -54.5 | -81.75 | -109 | -136.25 | -163.5 | -190.75 | -218 | -245.25 | -272.5 | -299.75 | -327 | -354.25 | -381.5 | -408.75 | -436 | -463.25 | 594.2083 | 576.375 | 558.5417 | 540.7083 | 522.875 | 505.0417 | 487.2083 | 469.375 | 451.5417 | 433.7083 | 415.875 | 398.0417 | 380.2083 | 362.375 | 344.5417 | 326.7083 | 308.875 | 291.0417 | 273.2083 | 255.375 | 237.5417 | 219.7083 | 201.875 | 184.0417 | 166.2083 | 148.375 | 130.5417 | 112.7083 | 94.875 | 77.0417 | 59.2083 | 41.375 | 23.5417 | 5.7083 | -12.125 | -29.9583 | -47.7917 | -65.625 | -83.4583 | -101.2917 | -119.125 | -136.9583 | -154.7917 | -172.625 | -190.4583 | -208.2917 | -226.125 | -243.9583 | -261.7917 | -279.625 | -297.4583 | -315.2917 | -333.125 | -350.9583 | -368.7917 | -386.625 | -404.4583 | -422.2917 | -440.125 | -457.9583 | 594.2083 | 576.375 | 558.5417 | 540.7083 | 522.875 | 505.0417 | 487.2083 | 469.375 | 451.5417 | 433.7083 | 415.875 | 398.0417 | 380.2083 | 362.375 | 344.5417 | 326.7083 | 308.875 | 291.0417 | 273.2083 | 255.375 | 237.5417 | 219.7083 | 201.875 | 184.0417 | 166.2083 | 148.375 | 130.5417 | 112.7083 | 94.875 | 77.0417 | 59.2083 | 41.375 | 23.5417 | 5.7083 | -12.125 | -29.9583 | -47.7917 | -65.625 | -83.4583 | -101.2917 | -119.125 | -136.9583 | -154.7917 | -172.625 | -190.4583 | -208.2917 | -226.125 | -243.9583 | -261.7917 | -279.625 | -297.4583 | -315.2917 | -333.125 | -350.9583 | -368.7917 | -386.625 | -404.4583 | -422.2917 | -440.125 | -457.9583
124 | 640.375 |  | 124 | 626.75 | 599.5 | 572.25 | 545 | 517.75 | 490.5 | 463.25 | 436 | 408.75 | 381.5 | 354.25 | 327 | 299.75 | 272.5 | 245.25 | 218 | 190.75 | 163.5 | 136.25 | 109 | 81.75 | 54.5 | 27.25 | 0 | -27.25 | -54.5 | -81.75 | -109 | -136.25 | -163.5 | -190.75 | -218 | -245.25 | -272.5 | -299.75 | -327 | -354.25 | -381.5 | -408.75 | -436 | 621.4583 | 603.625 | 585.7917 | 567.9583 | 550.125 | 532.2917 | 514.4583 | 496.625 | 478.7917 | 460.9583 | 443.125 | 425.2917 | 407.4583 | 389.625 | 371.7917 | 353.9583 | 336.125 | 318.2917 | 300.4583 | 282.625 | 264.7917 | 246.9583 | 229.125 | 211.2917 | 193.4583 | 175.625 | 157.7917 | 139.9583 | 122.125 | 104.2917 | 86.4583 | 68.625 | 50.7917 | 32.9583 | 15.125 | -2.7083 | -20.5417 | -38.375 | -56.2083 | -74.0417 | -91.875 | -109.7083 | -127.5417 | -145.375 | -163.2083 | -181.0417 | -198.875 | -216.7083 | -234.5417 | -252.375 | -270.2083 | -288.0417 | -305.875 | -323.7083 | -341.5417 | -359.375 | -377.2083 | -395.0417 | -412.875 | -430.7083 | 621.4583 | 603.625 | 585.7917 | 567.9583 | 550.125 | 532.2917 | 514.4583 | 496.625 | 478.7917 | 460.9583 | 443.125 | 425.2917 | 407.4583 | 389.625 | 371.7917 | 353.9583 | 336.125 | 318.2917 | 300.4583 | 282.625 | 264.7917 | 246.9583 | 229.125 | 211.2917 | 193.4583 | 175.625 | 157.7917 | 139.9583 | 122.125 | 104.2917 | 86.4583 | 68.625 | 50.7917 | 32.9583 | 15.125 | -2.7083 | -20.5417 | -38.375 | -56.2083 | -74.0417 | -91.875 | -109.7083 | -127.5417 | -145.375 | -163.2083 | -181.0417 | -198.875 | -216.7083 | -234.5417 | -252.375 | -270.2083 | -288.0417 | -305.875 | -323.7083 | -341.5417 | -359.375 | -377.2083 | -395.0417 | -412.875 | -430.7083
125 | 667.625 |  | 125 | 654 | 626.75 | 599.5 | 572.25 | 545 | 517.75 | 490.5 | 463.25 | 436 | 408.75 | 381.5 | 354.25 | 327 | 299.75 | 272.5 | 245.25 | 218 | 190.75 | 163.5 | 136.25 | 109 | 81.75 | 54.5 | 27.25 | 0 | -27.25 | -54.5 | -81.75 | -109 | -136.25 | -163.5 | -190.75 | -218 | -245.25 | -272.5 | -299.75 | -327 | -354.25 | -381.5 | -408.75 | 648.7083 | 630.875 | 613.0417 | 595.2083 | 577.375 | 559.5417 | 541.7083 | 523.875 | 506.0417 | 488.2083 | 470.375 | 452.5417 | 434.7083 | 416.875 | 399.0417 | 381.2083 | 363.375 | 345.5417 | 327.7083 | 309.875 | 292.0417 | 274.2083 | 256.375 | 238.5417 | 220.7083 | 202.875 | 185.0417 | 167.2083 | 149.375 | 131.5417 | 113.7083 | 95.875 | 78.0417 | 60.2083 | 42.375 | 24.5417 | 6.7083 | -11.125 | -28.9583 | -46.7917 | -64.625 | -82.4583 | -100.2917 | -118.125 | -135.9583 | -153.7917 | -171.625 | -189.4583 | -207.2917 | -225.125 | -242.9583 | -260.7917 | -278.625 | -296.4583 | -314.2917 | -332.125 | -349.9583 | -367.7917 | -385.625 | -403.4583 | 648.7083 | 630.875 | 613.0417 | 595.2083 | 577.375 | 559.5417 | 541.7083 | 523.875 | 506.0417 | 488.2083 | 470.375 | 452.5417 | 434.7083 | 416.875 | 399.0417 | 381.2083 | 363.375 | 345.5417 | 327.7083 | 309.875 | 292.0417 | 274.2083 | 256.375 | 238.5417 | 220.7083 | 202.875 | 185.0417 | 167.2083 | 149.375 | 131.5417 | 113.7083 | 95.875 | 78.0417 | 60.2083 | 42.375 | 24.5417 | 6.7083 | -11.125 | -28.9583 | -46.7917 | -64.625 | -82.4583 | -100.2917 | -118.125 | -135.9583 | -153.7917 | -171.625 | -189.4583 | -207.2917 | -225.125 | -242.9583 | -260.7917 | -278.625 | -296.4583 | -314.2917 | -332.125 | -349.9583 | -367.7917 | -385.625 | -403.4583
126 | 694.875 |  | 126 | 681.25 | 654 | 626.75 | 599.5 | 572.25 | 545 | 517.75 | 490.5 | 463.25 | 436 | 408.75 | 381.5 | 354.25 | 327 | 299.75 | 272.5 | 245.25 | 218 | 190.75 | 163.5 | 136.25 | 109 | 81.75 | 54.5 | 27.25 | 0 | -27.25 | -54.5 | -81.75 | -109 | -136.25 | -163.5 | -190.75 | -218 | -245.25 | -272.5 | -299.75 | -327 | -354.25 | -381.5 | 675.9583 | 658.125 | 640.2917 | 622.4583 | 604.625 | 586.7917 | 568.9583 | 551.125 | 533.2917 | 515.4583 | 497.625 | 479.7917 | 461.9583 | 444.125 | 426.2917 | 408.4583 | 390.625 | 372.7917 | 354.9583 | 337.125 | 319.2917 | 301.4583 | 283.625 | 265.7917 | 247.9583 | 230.125 | 212.2917 | 194.4583 | 176.625 | 158.7917 | 140.9583 | 123.125 | 105.2917 | 87.4583 | 69.625 | 51.7917 | 33.9583 | 16.125 | -1.7083 | -19.5417 | -37.375 | -55.2083 | -73.0417 | -90.875 | -108.7083 | -126.5417 | -144.375 | -162.2083 | -180.0417 | -197.875 | -215.7083 | -233.5417 | -251.375 | -269.2083 | -287.0417 | -304.875 | -322.7083 | -340.5417 | -358.375 | -376.2083 | 675.9583 | 658.125 | 640.2917 | 622.4583 | 604.625 | 586.7917 | 568.9583 | 551.125 | 533.2917 | 515.4583 | 497.625 | 479.7917 | 461.9583 | 444.125 | 426.2917 | 408.4583 | 390.625 | 372.7917 | 354.9583 | 337.125 | 319.2917 | 301.4583 | 283.625 | 265.7917 | 247.9583 | 230.125 | 212.2917 | 194.4583 | 176.625 | 158.7917 | 140.9583 | 123.125 | 105.2917 | 87.4583 | 69.625 | 51.7917 | 33.9583 | 16.125 | -1.7083 | -19.5417 | -37.375 | -55.2083 | -73.0417 | -90.875 | -108.7083 | -126.5417 | -144.375 | -162.2083 | -180.0417 | -197.875 | -215.7083 | -233.5417 | -251.375 | -269.2083 | -287.0417 | -304.875 | -322.7083 | -340.5417 | -358.375 | -376.2083
127 | 722.125 |  | 127 | 708.5 | 681.25 | 654 | 626.75 | 599.5 | 572.25 | 545 | 517.75 | 490.5 | 463.25 | 436 | 408.75 | 381.5 | 354.25 | 327 | 299.75 | 272.5 | 245.25 | 218 | 190.75 | 163.5 | 136.25 | 109 | 81.75 | 54.5 | 27.25 | 0 | -27.25 | -54.5 | -81.75 | -109 | -136.25 | -163.5 | -190.75 | -218 | -245.25 | -272.5 | -299.75 | -327 | -354.25 | 703.2083 | 685.375 | 667.5417 | 649.7083 | 631.875 | 614.0417 | 596.2083 | 578.375 | 560.5417 | 542.7083 | 524.875 | 507.0417 | 489.2083 | 471.375 | 453.5417 | 435.7083 | 417.875 | 400.0417 | 382.2083 | 364.375 | 346.5417 | 328.7083 | 310.875 | 293.0417 | 275.2083 | 257.375 | 239.5417 | 221.7083 | 203.875 | 186.0417 | 168.2083 | 150.375 | 132.5417 | 114.7083 | 96.875 | 79.0417 | 61.2083 | 43.375 | 25.5417 | 7.7083 | -10.125 | -27.9583 | -45.7917 | -63.625 | -81.4583 | -99.2917 | -117.125 | -134.9583 | -152.7917 | -170.625 | -188.4583 | -206.2917 | -224.125 | -241.9583 | -259.7917 | -277.625 | -295.4583 | -313.2917 | -331.125 | -348.9583 | 703.2083 | 685.375 | 667.5417 | 649.7083 | 631.875 | 614.0417 | 596.2083 | 578.375 | 560.5417 | 542.7083 | 524.875 | 507.0417 | 489.2083 | 471.375 | 453.5417 | 435.7083 | 417.875 | 400.0417 | 382.2083 | 364.375 | 346.5417 | 328.7083 | 310.875 | 293.0417 | 275.2083 | 257.375 | 239.5417 | 221.7083 | 203.875 | 186.0417 | 168.2083 | 150.375 | 132.5417 | 114.7083 | 96.875 | 79.0417 | 61.2083 | 43.375 | 25.5417 | 7.7083 | -10.125 | -27.9583 | -45.7917 | -63.625 | -81.4583 | -99.2917 | -117.125 | -134.9583 | -152.7917 | -170.625 | -188.4583 | -206.2917 | -224.125 | -241.9583 | -259.7917 | -277.625 | -295.4583 | -313.2917 | -331.125 | -348.9583
128 | 749.375 |  | 128 | 735.75 | 708.5 | 681.25 | 654 | 626.75 | 599.5 | 572.25 | 545 | 517.75 | 490.5 | 463.25 | 436 | 408.75 | 381.5 | 354.25 | 327 | 299.75 | 272.5 | 245.25 | 218 | 190.75 | 163.5 | 136.25 | 109 | 81.75 | 54.5 | 27.25 | 0 | -27.25 | -54.5 | -81.75 | -109 | -136.25 | -163.5 | -190.75 | -218 | -245.25 | -272.5 | -299.75 | -327 | 730.4583 | 712.625 | 694.7917 | 676.9583 | 659.125 | 641.2917 | 623.4583 | 605.625 | 587.7917 | 569.9583 | 552.125 | 534.2917 | 516.4583 | 498.625 | 480.7917 | 462.9583 | 445.125 | 427.2917 | 409.4583 | 391.625 | 373.7917 | 355.9583 | 338.125 | 320.2917 | 302.4583 | 284.625 | 266.7917 | 248.9583 | 231.125 | 213.2917 | 195.4583 | 177.625 | 159.7917 | 141.9583 | 124.125 | 106.2917 | 88.4583 | 70.625 | 52.7917 | 34.9583 | 17.125 | -0.70833 | -18.5417 | -36.375 | -54.2083 | -72.0417 | -89.875 | -107.7083 | -125.5417 | -143.375 | -161.2083 | -179.0417 | -196.875 | -214.7083 | -232.5417 | -250.375 | -268.2083 | -286.0417 | -303.875 | -321.7083 | 730.4583 | 712.625 | 694.7917 | 676.9583 | 659.125 | 641.2917 | 623.4583 | 605.625 | 587.7917 | 569.9583 | 552.125 | 534.2917 | 516.4583 | 498.625 | 480.7917 | 462.9583 | 445.125 | 427.2917 | 409.4583 | 391.625 | 373.7917 | 355.9583 | 338.125 | 320.2917 | 302.4583 | 284.625 | 266.7917 | 248.9583 | 231.125 | 213.2917 | 195.4583 | 177.625 | 159.7917 | 141.9583 | 124.125 | 106.2917 | 88.4583 | 70.625 | 52.7917 | 34.9583 | 17.125 | -0.70833 | -18.5417 | -36.375 | -54.2083 | -72.0417 | -89.875 | -107.7083 | -125.5417 | -143.375 | -161.2083 | -179.0417 | -196.875 | -214.7083 | -232.5417 | -250.375 | -268.2083 | -286.0417 | -303.875 | -321.7083
129 | 776.625 |  | 129 | 763 | 735.75 | 708.5 | 681.25 | 654 | 626.75 | 599.5 | 572.25 | 545 | 517.75 | 490.5 | 463.25 | 436 | 408.75 | 381.5 | 354.25 | 327 | 299.75 | 272.5 | 245.25 | 218 | 190.75 | 163.5 | 136.25 | 109 | 81.75 | 54.5 | 27.25 | 0 | -27.25 | -54.5 | -81.75 | -109 | -136.25 | -163.5 | -190.75 | -218 | -245.25 | -272.5 | -299.75 | 757.7083 | 739.875 | 722.0417 | 704.2083 | 686.375 | 668.5417 | 650.7083 | 632.875 | 615.0417 | 597.2083 | 579.375 | 561.5417 | 543.7083 | 525.875 | 508.0417 | 490.2083 | 472.375 | 454.5417 | 436.7083 | 418.875 | 401.0417 | 383.2083 | 365.375 | 347.5417 | 329.7083 | 311.875 | 294.0417 | 276.2083 | 258.375 | 240.5417 | 222.7083 | 204.875 | 187.0417 | 169.2083 | 151.375 | 133.5417 | 115.7083 | 97.875 | 80.0417 | 62.2083 | 44.375 | 26.5417 | 8.7083 | -9.125 | -26.9583 | -44.7917 | -62.625 | -80.4583 | -98.2917 | -116.125 | -133.9583 | -151.7917 | -169.625 | -187.4583 | -205.2917 | -223.125 | -240.9583 | -258.7917 | -276.625 | -294.4583 | 757.7083 | 739.875 | 722.0417 | 704.2083 | 686.375 | 668.5417 | 650.7083 | 632.875 | 615.0417 | 597.2083 | 579.375 | 561.5417 | 543.7083 | 525.875 | 508.0417 | 490.2083 | 472.375 | 454.5417 | 436.7083 | 418.875 | 401.0417 | 383.2083 | 365.375 | 347.5417 | 329.7083 | 311.875 | 294.0417 | 276.2083 | 258.375 | 240.5417 | 222.7083 | 204.875 | 187.0417 | 169.2083 | 151.375 | 133.5417 | 115.7083 | 97.875 | 80.0417 | 62.2083 | 44.375 | 26.5417 | 8.7083 | -9.125 | -26.9583 | -44.7917 | -62.625 | -80.4583 | -98.2917 | -116.125 | -133.9583 | -151.7917 | -169.625 | -187.4583 | -205.2917 | -223.125 | -240.9583 | -258.7917 | -276.625 | -294.4583
130 | 803.875 |  | 130 | 790.25 | 763 | 735.75 | 708.5 | 681.25 | 654 | 626.75 | 599.5 | 572.25 | 545 | 517.75 | 490.5 | 463.25 | 436 | 408.75 | 381.5 | 354.25 | 327 | 299.75 | 272.5 | 245.25 | 218 | 190.75 | 163.5 | 136.25 | 109 | 81.75 | 54.5 | 27.25 | 0 | -27.25 | -54.5 | -81.75 | -109 | -136.25 | -163.5 | -190.75 | -218 | -245.25 | -272.5 | 784.9583 | 767.125 | 749.2917 | 731.4583 | 713.625 | 695.7917 | 677.9583 | 660.125 | 642.2917 | 624.4583 | 606.625 | 588.7917 | 570.9583 | 553.125 | 535.2917 | 517.4583 | 499.625 | 481.7917 | 463.9583 | 446.125 | 428.2917 | 410.4583 | 392.625 | 374.7917 | 356.9583 | 339.125 | 321.2917 | 303.4583 | 285.625 | 267.7917 | 249.9583 | 232.125 | 214.2917 | 196.4583 | 178.625 | 160.7917 | 142.9583 | 125.125 | 107.2917 | 89.4583 | 71.625 | 53.7917 | 35.9583 | 18.125 | 0.29167 | -17.5417 | -35.375 | -53.2083 | -71.0417 | -88.875 | -106.7083 | -124.5417 | -142.375 | -160.2083 | -178.0417 | -195.875 | -213.7083 | -231.5417 | -249.375 | -267.2083 | 784.9583 | 767.125 | 749.2917 | 731.4583 | 713.625 | 695.7917 | 677.9583 | 660.125 | 642.2917 | 624.4583 | 606.625 | 588.7917 | 570.9583 | 553.125 | 535.2917 | 517.4583 | 499.625 | 481.7917 | 463.9583 | 446.125 | 428.2917 | 410.4583 | 392.625 | 374.7917 | 356.9583 | 339.125 | 321.2917 | 303.4583 | 285.625 | 267.7917 | 249.9583 | 232.125 | 214.2917 | 196.4583 | 178.625 | 160.7917 | 142.9583 | 125.125 | 107.2917 | 89.4583 | 71.625 | 53.7917 | 35.9583 | 18.125 | 0.29167 | -17.5417 | -35.375 | -53.2083 | -71.0417 | -88.875 | -106.7083 | -124.5417 | -142.375 | -160.2083 | -178.0417 | -195.875 | -213.7083 | -231.5417 | -249.375 | -267.2083
131 | 831.125 |  | 131 | 817.5 | 790.25 | 763 | 735.75 | 708.5 | 681.25 | 654 | 626.75 | 599.5 | 572.25 | 545 | 517.75 | 490.5 | 463.25 | 436 | 408.75 | 381.5 | 354.25 | 327 | 299.75 | 272.5 | 245.25 | 218 | 190.75 | 163.5 | 136.25 | 109 | 81.75 | 54.5 | 27.25 | 0 | -27.25 | -54.5 | -81.75 | -109 | -136.25 | -163.5 | -190.75 | -218 | -245.25 | 812.2083 | 794.375 | 776.5417 | 758.7083 | 740.875 | 723.0417 | 705.2083 | 687.375 | 669.5417 | 651.7083 | 633.875 | 616.0417 | 598.2083 | 580.375 | 562.5417 | 544.7083 | 526.875 | 509.0417 | 491.2083 | 473.375 | 455.5417 | 437.7083 | 419.875 | 402.0417 | 384.2083 | 366.375 | 348.5417 | 330.7083 | 312.875 | 295.0417 | 277.2083 | 259.375 | 241.5417 | 223.7083 | 205.875 | 188.0417 | 170.2083 | 152.375 | 134.5417 | 116.7083 | 98.875 | 81.0417 | 63.2083 | 45.375 | 27.5417 | 9.7083 | -8.125 | -25.9583 | -43.7917 | -61.625 | -79.4583 | -97.2917 | -115.125 | -132.9583 | -150.7917 | -168.625 | -186.4583 | -204.2917 | -222.125 | -239.9583 | 812.2083 | 794.375 | 776.5417 | 758.7083 | 740.875 | 723.0417 | 705.2083 | 687.375 | 669.5417 | 651.7083 | 633.875 | 616.0417 | 598.2083 | 580.375 | 562.5417 | 544.7083 | 526.875 | 509.0417 | 491.2083 | 473.375 | 455.5417 | 437.7083 | 419.875 | 402.0417 | 384.2083 | 366.375 | 348.5417 | 330.7083 | 312.875 | 295.0417 | 277.2083 | 259.375 | 241.5417 | 223.7083 | 205.875 | 188.0417 | 170.2083 | 152.375 | 134.5417 | 116.7083 | 98.875 | 81.0417 | 63.2083 | 45.375 | 27.5417 | 9.7083 | -8.125 | -25.9583 | -43.7917 | -61.625 | -79.4583 | -97.2917 | -115.125 | -132.9583 | -150.7917 | -168.625 | -186.4583 | -204.2917 | -222.125 | -239.9583
132 | 858.375 |  | 132 | 844.75 | 817.5 | 790.25 | 763 | 735.75 | 708.5 | 681.25 | 654 | 626.75 | 599.5 | 572.25 | 545 | 517.75 | 490.5 | 463.25 | 436 | 408.75 | 381.5 | 354.25 | 327 | 299.75 | 272.5 | 245.25 | 218 | 190.75 | 163.5 | 136.25 | 109 | 81.75 | 54.5 | 27.25 | 0 | -27.25 | -54.5 | -81.75 | -109 | -136.25 | -163.5 | -190.75 | -218 | 839.4583 | 821.625 | 803.7917 | 785.9583 | 768.125 | 750.2917 | 732.4583 | 714.625 | 696.7917 | 678.9583 | 661.125 | 643.2917 | 625.4583 | 607.625 | 589.7917 | 571.9583 | 554.125 | 536.2917 | 518.4583 | 500.625 | 482.7917 | 464.9583 | 447.125 | 429.2917 | 411.4583 | 393.625 | 375.7917 | 357.9583 | 340.125 | 322.2917 | 304.4583 | 286.625 | 268.7917 | 250.9583 | 233.125 | 215.2917 | 197.4583 | 179.625 | 161.7917 | 143.9583 | 126.125 | 108.2917 | 90.4583 | 72.625 | 54.7917 | 36.9583 | 19.125 | 1.2917 | -16.5417 | -34.375 | -52.2083 | -70.0417 | -87.875 | -105.7083 | -123.5417 | -141.375 | -159.2083 | -177.0417 | -194.875 | -212.7083 | 839.4583 | 821.625 | 803.7917 | 785.9583 | 768.125 | 750.2917 | 732.4583 | 714.625 | 696.7917 | 678.9583 | 661.125 | 643.2917 | 625.4583 | 607.625 | 589.7917 | 571.9583 | 554.125 | 536.2917 | 518.4583 | 500.625 | 482.7917 | 464.9583 | 447.125 | 429.2917 | 411.4583 | 393.625 | 375.7917 | 357.9583 | 340.125 | 322.2917 | 304.4583 | 286.625 | 268.7917 | 250.9583 | 233.125 | 215.2917 | 197.4583 | 179.625 | 161.7917 | 143.9583 | 126.125 | 108.2917 | 90.4583 | 72.625 | 54.7917 | 36.9583 | 19.125 | 1.2917 | -16.5417 | -34.375 | -52.2083 | -70.0417 | -87.875 | -105.7083 | -123.5417 | -141.375 | -159.2083 | -177.0417 | -194.875 | -212.7083
133 | 885.625 |  | 133 | 872 | 844.75 | 817.5 | 790.25 | 763 | 735.75 | 708.5 | 681.25 | 654 | 626.75 | 599.5 | 572.25 | 545 | 517.75 | 490.5 | 463.25 | 436 | 408.75 | 381.5 | 354.25 | 327 | 299.75 | 272.5 | 245.25 | 218 | 190.75 | 163.5 | 136.25 | 109 | 81.75 | 54.5 | 27.25 | 0 | -27.25 | -54.5 | -81.75 | -109 | -136.25 | -163.5 | -190.75 | 866.7083 | 848.875 | 831.0417 | 813.2083 | 795.375 | 777.5417 | 759.7083 | 741.875 | 724.0417 | 706.2083 | 688.375 | 670.5417 | 652.7083 | 634.875 | 617.0417 | 599.2083 | 581.375 | 563.5417 | 545.7083 | 527.875 | 510.0417 | 492.2083 | 474.375 | 456.5417 | 438.7083 | 420.875 | 403.0417 | 385.2083 | 367.375 | 349.5417 | 331.7083 | 313.875 | 296.0417 | 278.2083 | 260.375 | 242.5417 | 224.7083 | 206.875 | 189.0417 | 171.2083 | 153.375 | 135.5417 | 117.7083 | 99.875 | 82.0417 | 64.2083 | 46.375 | 28.5417 | 10.7083 | -7.125 | -24.9583 | -42.7917 | -60.625 | -78.4583 | -96.2917 | -114.125 | -131.9583 | -149.7917 | -167.625 | -185.4583 | 866.7083 | 848.875 | 831.0417 | 813.2083 | 795.375 | 777.5417 | 759.7083 | 741.875 | 724.0417 | 706.2083 | 688.375 | 670.5417 | 652.7083 | 634.875 | 617.0417 | 599.2083 | 581.375 | 563.5417 | 545.7083 | 527.875 | 510.0417 | 492.2083 | 474.375 | 456.5417 | 438.7083 | 420.875 | 403.0417 | 385.2083 | 367.375 | 349.5417 | 331.7083 | 313.875 | 296.0417 | 278.2083 | 260.375 | 242.5417 | 224.7083 | 206.875 | 189.0417 | 171.2083 | 153.375 | 135.5417 | 117.7083 | 99.875 | 82.0417 | 64.2083 | 46.375 | 28.5417 | 10.7083 | -7.125 | -24.9583 | -42.7917 | -60.625 | -78.4583 | -96.2917 | -114.125 | -131.9583 | -149.7917 | -167.625 | -185.4583
134 | 912.875 |  | 134 | 899.25 | 872 | 844.75 | 817.5 | 790.25 | 763 | 735.75 | 708.5 | 681.25 | 654 | 626.75 | 599.5 | 572.25 | 545 | 517.75 | 490.5 | 463.25 | 436 | 408.75 | 381.5 | 354.25 | 327 | 299.75 | 272.5 | 245.25 | 218 | 190.75 | 163.5 | 136.25 | 109 | 81.75 | 54.5 | 27.25 | 0 | -27.25 | -54.5 | -81.75 | -109 | -136.25 | -163.5 | 893.9583 | 876.125 | 858.2917 | 840.4583 | 822.625 | 804.7917 | 786.9583 | 769.125 | 751.2917 | 733.4583 | 715.625 | 697.7917 | 679.9583 | 662.125 | 644.2917 | 626.4583 | 608.625 | 590.7917 | 572.9583 | 555.125 | 537.2917 | 519.4583 | 501.625 | 483.7917 | 465.9583 | 448.125 | 430.2917 | 412.4583 | 394.625 | 376.7917 | 358.9583 | 341.125 | 323.2917 | 305.4583 | 287.625 | 269.7917 | 251.9583 | 234.125 | 216.2917 | 198.4583 | 180.625 | 162.7917 | 144.9583 | 127.125 | 109.2917 | 91.4583 | 73.625 | 55.7917 | 37.9583 | 20.125 | 2.2917 | -15.5417 | -33.375 | -51.2083 | -69.0417 | -86.875 | -104.7083 | -122.5417 | -140.375 | -158.2083 | 893.9583 | 876.125 | 858.2917 | 840.4583 | 822.625 | 804.7917 | 786.9583 | 769.125 | 751.2917 | 733.4583 | 715.625 | 697.7917 | 679.9583 | 662.125 | 644.2917 | 626.4583 | 608.625 | 590.7917 | 572.9583 | 555.125 | 537.2917 | 519.4583 | 501.625 | 483.7917 | 465.9583 | 448.125 | 430.2917 | 412.4583 | 394.625 | 376.7917 | 358.9583 | 341.125 | 323.2917 | 305.4583 | 287.625 | 269.7917 | 251.9583 | 234.125 | 216.2917 | 198.4583 | 180.625 | 162.7917 | 144.9583 | 127.125 | 109.2917 | 91.4583 | 73.625 | 55.7917 | 37.9583 | 20.125 | 2.2917 | -15.5417 | -33.375 | -51.2083 | -69.0417 | -86.875 | -104.7083 | -122.5417 | -140.375 | -158.2083
135 | 940.125 |  | 135 | 926.5 | 899.25 | 872 | 844.75 | 817.5 | 790.25 | 763 | 735.75 | 708.5 | 681.25 | 654 | 626.75 | 599.5 | 572.25 | 545 | 517.75 | 490.5 | 463.25 | 436 | 408.75 | 381.5 | 354.25 | 327 | 299.75 | 272.5 | 245.25 | 218 | 190.75 | 163.5 | 136.25 | 109 | 81.75 | 54.5 | 27.25 | 0 | -27.25 | -54.5 | -81.75 | -109 | -136.25 | 921.2083 | 903.375 | 885.5417 | 867.7083 | 849.875 | 832.0417 | 814.2083 | 796.375 | 778.5417 | 760.7083 | 742.875 | 725.0417 | 707.2083 | 689.375 | 671.5417 | 653.7083 | 635.875 | 618.0417 | 600.2083 | 582.375 | 564.5417 | 546.7083 | 528.875 | 511.0417 | 493.2083 | 475.375 | 457.5417 | 439.7083 | 421.875 | 404.0417 | 386.2083 | 368.375 | 350.5417 | 332.7083 | 314.875 | 297.0417 | 279.2083 | 261.375 | 243.5417 | 225.7083 | 207.875 | 190.0417 | 172.2083 | 154.375 | 136.5417 | 118.7083 | 100.875 | 83.0417 | 65.2083 | 47.375 | 29.5417 | 11.7083 | -6.125 | -23.9583 | -41.7917 | -59.625 | -77.4583 | -95.2917 | -113.125 | -130.9583 | 921.2083 | 903.375 | 885.5417 | 867.7083 | 849.875 | 832.0417 | 814.2083 | 796.375 | 778.5417 | 760.7083 | 742.875 | 725.0417 | 707.2083 | 689.375 | 671.5417 | 653.7083 | 635.875 | 618.0417 | 600.2083 | 582.375 | 564.5417 | 546.7083 | 528.875 | 511.0417 | 493.2083 | 475.375 | 457.5417 | 439.7083 | 421.875 | 404.0417 | 386.2083 | 368.375 | 350.5417 | 332.7083 | 314.875 | 297.0417 | 279.2083 | 261.375 | 243.5417 | 225.7083 | 207.875 | 190.0417 | 172.2083 | 154.375 | 136.5417 | 118.7083 | 100.875 | 83.0417 | 65.2083 | 47.375 | 29.5417 | 11.7083 | -6.125 | -23.9583 | -41.7917 | -59.625 | -77.4583 | -95.2917 | -113.125 | -130.9583
136 | 967.375 |  | 136 | 953.75 | 926.5 | 899.25 | 872 | 844.75 | 817.5 | 790.25 | 763 | 735.75 | 708.5 | 681.25 | 654 | 626.75 | 599.5 | 572.25 | 545 | 517.75 | 490.5 | 463.25 | 436 | 408.75 | 381.5 | 354.25 | 327 | 299.75 | 272.5 | 245.25 | 218 | 190.75 | 163.5 | 136.25 | 109 | 81.75 | 54.5 | 27.25 | 0 | -27.25 | -54.5 | -81.75 | -109 | 948.4583 | 930.625 | 912.7917 | 894.9583 | 877.125 | 859.2917 | 841.4583 | 823.625 | 805.7917 | 787.9583 | 770.125 | 752.2917 | 734.4583 | 716.625 | 698.7917 | 680.9583 | 663.125 | 645.2917 | 627.4583 | 609.625 | 591.7917 | 573.9583 | 556.125 | 538.2917 | 520.4583 | 502.625 | 484.7917 | 466.9583 | 449.125 | 431.2917 | 413.4583 | 395.625 | 377.7917 | 359.9583 | 342.125 | 324.2917 | 306.4583 | 288.625 | 270.7917 | 252.9583 | 235.125 | 217.2917 | 199.4583 | 181.625 | 163.7917 | 145.9583 | 128.125 | 110.2917 | 92.4583 | 74.625 | 56.7917 | 38.9583 | 21.125 | 3.2917 | -14.5417 | -32.375 | -50.2083 | -68.0417 | -85.875 | -103.7083 | 948.4583 | 930.625 | 912.7917 | 894.9583 | 877.125 | 859.2917 | 841.4583 | 823.625 | 805.7917 | 787.9583 | 770.125 | 752.2917 | 734.4583 | 716.625 | 698.7917 | 680.9583 | 663.125 | 645.2917 | 627.4583 | 609.625 | 591.7917 | 573.9583 | 556.125 | 538.2917 | 520.4583 | 502.625 | 484.7917 | 466.9583 | 449.125 | 431.2917 | 413.4583 | 395.625 | 377.7917 | 359.9583 | 342.125 | 324.2917 | 306.4583 | 288.625 | 270.7917 | 252.9583 | 235.125 | 217.2917 | 199.4583 | 181.625 | 163.7917 | 145.9583 | 128.125 | 110.2917 | 92.4583 | 74.625 | 56.7917 | 38.9583 | 21.125 | 3.2917 | -14.5417 | -32.375 | -50.2083 | -68.0417 | -85.875 | -103.7083
137 | 994.625 |  | 137 | 981 | 953.75 | 926.5 | 899.25 | 872 | 844.75 | 817.5 | 790.25 | 763 | 735.75 | 708.5 | 681.25 | 654 | 626.75 | 599.5 | 572.25 | 545 | 517.75 | 490.5 | 463.25 | 436 | 408.75 | 381.5 | 354.25 | 327 | 299.75 | 272.5 | 245.25 | 218 | 190.75 | 163.5 | 136.25 | 109 | 81.75 | 54.5 | 27.25 | 0 | -27.25 | -54.5 | -81.75 | 975.7083 | 957.875 | 940.0417 | 922.2083 | 904.375 | 886.5417 | 868.7083 | 850.875 | 833.0417 | 815.2083 | 797.375 | 779.5417 | 761.7083 | 743.875 | 726.0417 | 708.2083 | 690.375 | 672.5417 | 654.7083 | 636.875 | 619.0417 | 601.2083 | 583.375 | 565.5417 | 547.7083 | 529.875 | 512.0417 | 494.2083 | 476.375 | 458.5417 | 440.7083 | 422.875 | 405.0417 | 387.2083 | 369.375 | 351.5417 | 333.7083 | 315.875 | 298.0417 | 280.2083 | 262.375 | 244.5417 | 226.7083 | 208.875 | 191.0417 | 173.2083 | 155.375 | 137.5417 | 119.7083 | 101.875 | 84.0417 | 66.2083 | 48.375 | 30.5417 | 12.7083 | -5.125 | -22.9583 | -40.7917 | -58.625 | -76.4583 | 975.7083 | 957.875 | 940.0417 | 922.2083 | 904.375 | 886.5417 | 868.7083 | 850.875 | 833.0417 | 815.2083 | 797.375 | 779.5417 | 761.7083 | 743.875 | 726.0417 | 708.2083 | 690.375 | 672.5417 | 654.7083 | 636.875 | 619.0417 | 601.2083 | 583.375 | 565.5417 | 547.7083 | 529.875 | 512.0417 | 494.2083 | 476.375 | 458.5417 | 440.7083 | 422.875 | 405.0417 | 387.2083 | 369.375 | 351.5417 | 333.7083 | 315.875 | 298.0417 | 280.2083 | 262.375 | 244.5417 | 226.7083 | 208.875 | 191.0417 | 173.2083 | 155.375 | 137.5417 | 119.7083 | 101.875 | 84.0417 | 66.2083 | 48.375 | 30.5417 | 12.7083 | -5.125 | -22.9583 | -40.7917 | -58.625 | -76.4583
138 | 1021.875 |  | 138 | 1008.25 | 981 | 953.75 | 926.5 | 899.25 | 872 | 844.75 | 817.5 | 790.25 | 763 | 735.75 | 708.5 | 681.25 | 654 | 626.75 | 599.5 | 572.25 | 545 | 517.75 | 490.5 | 463.25 | 436 | 408.75 | 381.5 | 354.25 | 327 | 299.75 | 272.5 | 245.25 | 218 | 190.75 | 163.5 | 136.25 | 109 | 81.75 | 54.5 | 27.25 | 0 | -27.25 | -54.5 | 1002.9583 | 985.125 | 967.2917 | 949.4583 | 931.625 | 913.7917 | 895.9583 | 878.125 | 860.2917 | 842.4583 | 824.625 | 806.7917 | 788.9583 | 771.125 | 753.2917 | 735.4583 | 717.625 | 699.7917 | 681.9583 | 664.125 | 646.2917 | 628.4583 | 610.625 | 592.7917 | 574.9583 | 557.125 | 539.2917 | 521.4583 | 503.625 | 485.7917 | 467.9583 | 450.125 | 432.2917 | 414.4583 | 396.625 | 378.7917 | 360.9583 | 343.125 | 325.2917 | 307.4583 | 289.625 | 271.7917 | 253.9583 | 236.125 | 218.2917 | 200.4583 | 182.625 | 164.7917 | 146.9583 | 129.125 | 111.2917 | 93.4583 | 75.625 | 57.7917 | 39.9583 | 22.125 | 4.2917 | -13.5417 | -31.375 | -49.2083 | 1002.9583 | 985.125 | 967.2917 | 949.4583 | 931.625 | 913.7917 | 895.9583 | 878.125 | 860.2917 | 842.4583 | 824.625 | 806.7917 | 788.9583 | 771.125 | 753.2917 | 735.4583 | 717.625 | 699.7917 | 681.9583 | 664.125 | 646.2917 | 628.4583 | 610.625 | 592.7917 | 574.9583 | 557.125 | 539.2917 | 521.4583 | 503.625 | 485.7917 | 467.9583 | 450.125 | 432.2917 | 414.4583 | 396.625 | 378.7917 | 360.9583 | 343.125 | 325.2917 | 307.4583 | 289.625 | 271.7917 | 253.9583 | 236.125 | 218.2917 | 200.4583 | 182.625 | 164.7917 | 146.9583 | 129.125 | 111.2917 | 93.4583 | 75.625 | 57.7917 | 39.9583 | 22.125 | 4.2917 | -13.5417 | -31.375 | -49.2083
139 | 1049.125 |  | 139 | 1035.5 | 1008.25 | 981 | 953.75 | 926.5 | 899.25 | 872 | 844.75 | 817.5 | 790.25 | 763 | 735.75 | 708.5 | 681.25 | 654 | 626.75 | 599.5 | 572.25 | 545 | 517.75 | 490.5 | 463.25 | 436 | 408.75 | 381.5 | 354.25 | 327 | 299.75 | 272.5 | 245.25 | 218 | 190.75 | 163.5 | 136.25 | 109 | 81.75 | 54.5 | 27.25 | 0 | -27.25 | 1030.2083 | 1012.375 | 994.5417 | 976.7083 | 958.875 | 941.0417 | 923.2083 | 905.375 | 887.5417 | 869.7083 | 851.875 | 834.0417 | 816.2083 | 798.375 | 780.5417 | 762.7083 | 744.875 | 727.0417 | 709.2083 | 691.375 | 673.5417 | 655.7083 | 637.875 | 620.0417 | 602.2083 | 584.375 | 566.5417 | 548.7083 | 530.875 | 513.0417 | 495.2083 | 477.375 | 459.5417 | 441.7083 | 423.875 | 406.0417 | 388.2083 | 370.375 | 352.5417 | 334.7083 | 316.875 | 299.0417 | 281.2083 | 263.375 | 245.5417 | 227.7083 | 209.875 | 192.0417 | 174.2083 | 156.375 | 138.5417 | 120.7083 | 102.875 | 85.0417 | 67.2083 | 49.375 | 31.5417 | 13.7083 | -4.125 | -21.9583 | 1030.2083 | 1012.375 | 994.5417 | 976.7083 | 958.875 | 941.0417 | 923.2083 | 905.375 | 887.5417 | 869.7083 | 851.875 | 834.0417 | 816.2083 | 798.375 | 780.5417 | 762.7083 | 744.875 | 727.0417 | 709.2083 | 691.375 | 673.5417 | 655.7083 | 637.875 | 620.0417 | 602.2083 | 584.375 | 566.5417 | 548.7083 | 530.875 | 513.0417 | 495.2083 | 477.375 | 459.5417 | 441.7083 | 423.875 | 406.0417 | 388.2083 | 370.375 | 352.5417 | 334.7083 | 316.875 | 299.0417 | 281.2083 | 263.375 | 245.5417 | 227.7083 | 209.875 | 192.0417 | 174.2083 | 156.375 | 138.5417 | 120.7083 | 102.875 | 85.0417 | 67.2083 | 49.375 | 31.5417 | 13.7083 | -4.125 | -21.9583
140 | 1076.375 |  | 140 | 1062.75 | 1035.5 | 1008.25 | 981 | 953.75 | 926.5 | 899.25 | 872 | 844.75 | 817.5 | 790.25 | 763 | 735.75 | 708.5 | 681.25 | 654 | 626.75 | 599.5 | 572.25 | 545 | 517.75 | 490.5 | 463.25 | 436 | 408.75 | 381.5 | 354.25 | 327 | 299.75 | 272.5 | 245.25 | 218 | 190.75 | 163.5 | 136.25 | 109 | 81.75 | 54.5 | 27.25 | 0 | 1057.4583 | 1039.625 | 1021.7917 | 1003.9583 | 986.125 | 968.2917 | 950.4583 | 932.625 | 914.7917 | 896.9583 | 879.125 | 861.2917 | 843.4583 | 825.625 | 807.7917 | 789.9583 | 772.125 | 754.2917 | 736.4583 | 718.625 | 700.7917 | 682.9583 | 665.125 | 647.2917 | 629.4583 | 611.625 | 593.7917 | 575.9583 | 558.125 | 540.2917 | 522.4583 | 504.625 | 486.7917 | 468.9583 | 451.125 | 433.2917 | 415.4583 | 397.625 | 379.7917 | 361.9583 | 344.125 | 326.2917 | 308.4583 | 290.625 | 272.7917 | 254.9583 | 237.125 | 219.2917 | 201.4583 | 183.625 | 165.7917 | 147.9583 | 130.125 | 112.2917 | 94.4583 | 76.625 | 58.7917 | 40.9583 | 23.125 | 5.2917 | 1057.4583 | 1039.625 | 1021.7917 | 1003.9583 | 986.125 | 968.2917 | 950.4583 | 932.625 | 914.7917 | 896.9583 | 879.125 | 861.2917 | 843.4583 | 825.625 | 807.7917 | 789.9583 | 772.125 | 754.2917 | 736.4583 | 718.625 | 700.7917 | 682.9583 | 665.125 | 647.2917 | 629.4583 | 611.625 | 593.7917 | 575.9583 | 558.125 | 540.2917 | 522.4583 | 504.625 | 486.7917 | 468.9583 | 451.125 | 433.2917 | 415.4583 | 397.625 | 379.7917 | 361.9583 | 344.125 | 326.2917 | 308.4583 | 290.625 | 272.7917 | 254.9583 | 237.125 | 219.2917 | 201.4583 | 183.625 | 165.7917 | 147.9583 | 130.125 | 112.2917 | 94.4583 | 76.625 | 58.7917 | 40.9583 | 23.125 | 5.2917
2101 | 18.9167 | 1 | 2101 | 5.2917 | -21.9583 | -49.2083 | -76.4583 | -103.7083 | -130.9583 | -158.2083 | -185.4583 | -212.7083 | -239.9583 | -267.2083 | -294.4583 | -321.7083 | -348.9583 | -376.2083 | -403.4583 | -430.7083 | -457.9583 | -485.2083 | -512.4583 | -539.7083 | -566.9583 | -594.2083 | -621.4583 | -648.7083 | -675.9583 | -703.2083 | -730.4583 | -757.7083 | -784.9583 | -812.2083 | -839.4583 | -866.7083 | -893.9583 | -921.2083 | -948.4583 | -975.7083 | -1002.9583 | -1030.2083 | -1057.4583 | 0 | -17.8333 | -35.6667 | -53.5 | -71.3333 | -89.1667 | -107 | -124.8333 | -142.6667 | -160.5 | -178.3333 | -196.1667 | -214 | -231.8333 | -249.6667 | -267.5 | -285.3333 | -303.1667 | -321 | -338.8333 | -356.6667 | -374.5 | -392.3333 | -410.1667 | -428 | -445.8333 | -463.6667 | -481.5 | -499.3333 | -517.1667 | -535 | -552.8333 | -570.6667 | -588.5 | -606.3333 | -624.1667 | -642 | -659.8333 | -677.6667 | -695.5 | -713.3333 | -731.1667 | -749 | -766.8333 | -784.6667 | -802.5 | -820.3333 | -838.1667 | -856 | -873.8333 | -891.6667 | -909.5 | -927.3333 | -945.1667 | -963 | -980.8333 | -998.6667 | -1016.5 | -1034.3333 | -1052.1667 | 0 | -17.8333 | -35.6667 | -53.5 | -71.3333 | -89.1667 | -107 | -124.8333 | -142.6667 | -160.5 | -178.3333 | -196.1667 | -214 | -231.8333 | -249.6667 | -267.5 | -285.3333 | -303.1667 | -321 | -338.8333 | -356.6667 | -374.5 | -392.3333 | -410.1667 | -428 | -445.8333 | -463.6667 | -481.5 | -499.3333 | -517.1667 | -535 | -552.8333 | -570.6667 | -588.5 | -606.3333 | -624.1667 | -642 | -659.8333 | -677.6667 | -695.5 | -713.3333 | -731.1667 | -749 | -766.8333 | -784.6667 | -802.5 | -820.3333 | -838.1667 | -856 | -873.8333 | -891.6667 | -909.5 | -927.3333 | -945.1667 | -963 | -980.8333 | -998.6667 | -1016.5 | -1034.3333 | -1052.1667
2102 | 36.75 | 3 | 2102 | 23.125 | -4.125 | -31.375 | -58.625 | -85.875 | -113.125 | -140.375 | -167.625 | -194.875 | -222.125 | -249.375 | -276.625 | -303.875 | -331.125 | -358.375 | -385.625 | -412.875 | -440.125 | -467.375 | -494.625 | -521.875 | -549.125 | -576.375 | -603.625 | -630.875 | -658.125 | -685.375 | -712.625 | -739.875 | -767.125 | -794.375 | -821.625 | -848.875 | -876.125 | -903.375 | -930.625 | -957.875 | -985.125 | -1012.375 | -1039.625 | 17.8333 | 0 | -17.8333 | -35.6667 | -53.5 | -71.3333 | -89.1667 | -107 | -124.8333 | -142.6667 | -160.5 | -178.3333 | -196.1667 | -214 | -231.8333 | -249.6667 | -267.5 | -285.3333 | -303.1667 | -321 | -338.8333 | -356.6667 | -374.5 | -392.3333 | -410.1667 | -428 | -445.8333 | -463.6667 | -481.5 | -499.3333 | -517.1667 | -535 | -552.8333 | -570.6667 | -588.5 | -606.3333 | -624.1667 | -642 | -659.8333 | -677.6667 | -695.5 | -713.3333 | -731.1667 | -749 | -766.8333 | -784.6667 | -802.5 | -820.3333 | -838.1667 | -856 | -873.8333 | -891.6667 | -909.5 | -927.3333 | -945.1667 | -963 | -980.8333 | -998.6667 | -1016.5 | -1034.3333 | 17.8333 | 0 | -17.8333 | -35.6667 | -53.5 | -71.3333 | -89.1667 | -107 | -124.8333 | -142.6667 | -160.5 | -178.3333 | -196.1667 | -214 | -231.8333 | -249.6667 | -267.5 | -285.3333 | -303.1667 | -321 | -338.8333 | -356.6667 | -374.5 | -392.3333 | -410.1667 | -428 | -445.8333 | -463.6667 | -481.5 | -499.3333 | -517.1667 | -535 | -552.8333 | -570.6667 | -588.5 | -606.3333 | -624.1667 | -642 | -659.8333 | -677.6667 | -695.5 | -713.3333 | -731.1667 | -749 | -766.8333 | -784.6667 | -802.5 | -820.3333 | -838.1667 | -856 | -873.8333 | -891.6667 | -909.5 | -927.3333 | -945.1667 | -963 | -980.8333 | -998.6667 | -1016.5 | -1034.3333
2103 | 54.5833 | 2 | 2103 | 40.9583 | 13.7083 | -13.5417 | -40.7917 | -68.0417 | -95.2917 | -122.5417 | -149.7917 | -177.0417 | -204.2917 | -231.5417 | -258.7917 | -286.0417 | -313.2917 | -340.5417 | -367.7917 | -395.0417 | -422.2917 | -449.5417 | -476.7917 | -504.0417 | -531.2917 | -558.5417 | -585.7917 | -613.0417 | -640.2917 | -667.5417 | -694.7917 | -722.0417 | -749.2917 | -776.5417 | -803.7917 | -831.0417 | -858.2917 | -885.5417 | -912.7917 | -940.0417 | -967.2917 | -994.5417 | -1021.7917 | 35.6667 | 17.8333 | 0 | -17.8333 | -35.6667 | -53.5 | -71.3333 | -89.1667 | -107 | -124.8333 | -142.6667 | -160.5 | -178.3333 | -196.1667 | -214 | -231.8333 | -249.6667 | -267.5 | -285.3333 | -303.1667 | -321 | -338.8333 | -356.6667 | -374.5 | -392.3333 | -410.1667 | -428 | -445.8333 | -463.6667 | -481.5 | -499.3333 | -517.1667 | -535 | -552.8333 | -570.6667 | -588.5 | -606.3333 | -624.1667 | -642 | -659.8333 | -677.6667 | -695.5 | -713.3333 | -731.1667 | -749 | -766.8333 | -784.6667 | -802.5 | -820.3333 | -838.1667 | -856 | -873.8333 | -891.6667 | -909.5 | -927.3333 | -945.1667 | -963 | -980.8333 | -998.6667 | -1016.5 | 35.6667 | 17.8333 | 0 | -17.8333 | -35.6667 | -53.5 | -71.3333 | -89.1667 | -107 | -124.8333 | -142.6667 | -160.5 | -178.3333 | -196.1667 | -214 | -231.8333 | -249.6667 | -267.5 | -285.3333 | -303.1667 | -321 | -338.8333 | -356.6667 | -374.5 | -392.3333 | -410.1667 | -428 | -445.8333 | -463.6667 | -481.5 | -499.3333 | -517.1667 | -535 | -552.8333 | -570.6667 | -588.5 | -606.3333 | -624.1667 | -642 | -659.8333 | -677.6667 | -695.5 | -713.3333 | -731.1667 | -749 | -766.8333 | -784.6667 | -802.5 | -820.3333 | -838.1667 | -856 | -873.8333 | -891.6667 | -909.5 | -927.3333 | -945.1667 | -963 | -980.8333 | -998.6667 | -1016.5
2104 | 72.4167 | 4 | 2104 | 58.7917 | 31.5417 | 4.2917 | -22.9583 | -50.2083 | -77.4583 | -104.7083 | -131.9583 | -159.2083 | -186.4583 | -213.7083 | -240.9583 | -268.2083 | -295.4583 | -322.7083 | -349.9583 | -377.2083 | -404.4583 | -431.7083 | -458.9583 | -486.2083 | -513.4583 | -540.7083 | -567.9583 | -595.2083 | -622.4583 | -649.7083 | -676.9583 | -704.2083 | -731.4583 | -758.7083 | -785.9583 | -813.2083 | -840.4583 | -867.7083 | -894.9583 | -922.2083 | -949.4583 | -976.7083 | -1003.9583 | 53.5 | 35.6667 | 17.8333 | 0 | -17.8333 | -35.6667 | -53.5 | -71.3333 | -89.1667 | -107 | -124.8333 | -142.6667 | -160.5 | -178.3333 | -196.1667 | -214 | -231.8333 | -249.6667 | -267.5 | -285.3333 | -303.1667 | -321 | -338.8333 | -356.6667 | -374.5 | -392.3333 | -410.1667 | -428 | -445.8333 | -463.6667 | -481.5 | -499.3333 | -517.1667 | -535 | -552.8333 | -570.6667 | -588.5 | -606.3333 | -624.1667 | -642 | -659.8333 | -677.6667 | -695.5 | -713.3333 | -731.1667 | -749 | -766.8333 | -784.6667 | -802.5 | -820.3333 | -838.1667 | -856 | -873.8333 | -891.6667 | -909.5 | -927.3333 | -945.1667 | -963 | -980.8333 | -998.6667 | 53.5 | 35.6667 | 17.8333 | 0 | -17.8333 | -35.6667 | -53.5 | -71.3333 | -89.1667 | -107 | -124.8333 | -142.6667 | -160.5 | -178.3333 | -196.1667 | -214 | -231.8333 | -249.6667 | -267.5 | -285.3333 | -303.1667 | -321 | -338.8333 | -356.6667 | -374.5 | -392.3333 | -410.1667 | -428 | -445.8333 | -463.6667 | -481.5 | -499.3333 | -517.1667 | -535 | -552.8333 | -570.6667 | -588.5 | -606.3333 | -624.1667 | -642 | -659.8333 | -677.6667 | -695.5 | -713.3333 | -731.1667 | -749 | -766.8333 | -784.6667 | -802.5 | -820.3333 | -838.1667 | -856 | -873.8333 | -891.6667 | -909.5 | -927.3333 | -945.1667 | -963 | -980.8333 | -998.6667
2105 | 90.25 | 5 | 2105 | 76.625 | 49.375 | 22.125 | -5.125 | -32.375 | -59.625 | -86.875 | -114.125 | -141.375 | -168.625 | -195.875 | -223.125 | -250.375 | -277.625 | -304.875 | -332.125 | -359.375 | -386.625 | -413.875 | -441.125 | -468.375 | -495.625 | -522.875 | -550.125 | -577.375 | -604.625 | -631.875 | -659.125 | -686.375 | -713.625 | -740.875 | -768.125 | -795.375 | -822.625 | -849.875 | -877.125 | -904.375 | -931.625 | -958.875 | -986.125 | 71.3333 | 53.5 | 35.6667 | 17.8333 | 0 | -17.8333 | -35.6667 | -53.5 | -71.3333 | -89.1667 | -107 | -124.8333 | -142.6667 | -160.5 | -178.3333 | -196.1667 | -214 | -231.8333 | -249.6667 | -267.5 | -285.3333 | -303.1667 | -321 | -338.8333 | -356.6667 | -374.5 | -392.3333 | -410.1667 | -428 | -445.8333 | -463.6667 | -481.5 | -499.3333 | -517.1667 | -535 | -552.8333 | -570.6667 | -588.5 | -606.3333 | -624.1667 | -642 | -659.8333 | -677.6667 | -695.5 | -713.3333 | -731.1667 | -749 | -766.8333 | -784.6667 | -802.5 | -820.3333 | -838.1667 | -856 | -873.8333 | -891.6667 | -909.5 | -927.3333 | -945.1667 | -963 | -980.8333 | 71.3333 | 53.5 | 35.6667 | 17.8333 | 0 | -17.8333 | -35.6667 | -53.5 | -71.3333 | -89.1667 | -107 | -124.8333 | -142.6667 | -160.5 | -178.3333 | -196.1667 | -214 | -231.8333 | -249.6667 | -267.5 | -285.3333 | -303.1667 | -321 | -338.8333 | -356.6667 | -374.5 | -392.3333 | -410.1667 | -428 | -445.8333 | -463.6667 | -481.5 | -499.3333 | -517.1667 | -535 | -552.8333 | -570.6667 | -588.5 | -606.3333 | -624.1667 | -642 | -659.8333 | -677.6667 | -695.5 | -713.3333 | -731.1667 | -749 | -766.8333 | -784.6667 | -802.5 | -820.3333 | -838.1667 | -856 | -873.8333 | -891.6667 | -909.5 | -927.3333 | -945.1667 | -963 | -980.8333
2106 | 108.0833 | 7 | 2106 | 94.4583 | 67.2083 | 39.9583 | 12.7083 | -14.5417 | -41.7917 | -69.0417 | -96.2917 | -123.5417 | -150.7917 | -178.0417 | -205.2917 | -232.5417 | -259.7917 | -287.0417 | -314.2917 | -341.5417 | -368.7917 | -396.0417 | -423.2917 | -450.5417 | -477.7917 | -505.0417 | -532.2917 | -559.5417 | -586.7917 | -614.0417 | -641.2917 | -668.5417 | -695.7917 | -723.0417 | -750.2917 | -777.5417 | -804.7917 | -832.0417 | -859.2917 | -886.5417 | -913.7917 | -941.0417 | -968.2917 | 89.1667 | 71.3333 | 53.5 | 35.6667 | 17.8333 | 0 | -17.8333 | -35.6667 | -53.5 | -71.3333 | -89.1667 | -107 | -124.8333 | -142.6667 | -160.5 | -178.3333 | -196.1667 | -214 | -231.8333 | -249.6667 | -267.5 | -285.3333 | -303.1667 | -321 | -338.8333 | -356.6667 | -374.5 | -392.3333 | -410.1667 | -428 | -445.8333 | -463.6667 | -481.5 | -499.3333 | -517.1667 | -535 | -552.8333 | -570.6667 | -588.5 | -606.3333 | -624.1667 | -642 | -659.8333 | -677.6667 | -695.5 | -713.3333 | -731.1667 | -749 | -766.8333 | -784.6667 | -802.5 | -820.3333 | -838.1667 | -856 | -873.8333 | -891.6667 | -909.5 | -927.3333 | -945.1667 | -963 | 89.1667 | 71.3333 | 53.5 | 35.6667 | 17.8333 | 0 | -17.8333 | -35.6667 | -53.5 | -71.3333 | -89.1667 | -107 | -124.8333 | -142.6667 | -160.5 | -178.3333 | -196.1667 | -214 | -231.8333 | -249.6667 | -267.5 | -285.3333 | -303.1667 | -321 | -338.8333 | -356.6667 | -374.5 | -392.3333 | -410.1667 | -428 | -445.8333 | -463.6667 | -481.5 | -499.3333 | -517.1667 | -535 | -552.8333 | -570.6667 | -588.5 | -606.3333 | -624.1667 | -642 | -659.8333 | -677.6667 | -695.5 | -713.3333 | -731.1667 | -749 | -766.8333 | -784.6667 | -802.5 | -820.3333 | -838.1667 | -856 | -873.8333 | -891.6667 | -909.5 | -927.3333 | -945.1667 | -963
2107 | 125.9167 | 6 | 2107 | 112.2917 | 85.0417 | 57.7917 | 30.5417 | 3.2917 | -23.9583 | -51.2083 | -78.4583 | -105.7083 | -132.9583 | -160.2083 | -187.4583 | -214.7083 | -241.9583 | -269.2083 | -296.4583 | -323.7083 | -350.9583 | -378.2083 | -405.4583 | -432.7083 | -459.9583 | -487.2083 | -514.4583 | -541.7083 | -568.9583 | -596.2083 | -623.4583 | -650.7083 | -677.9583 | -705.2083 | -732.4583 | -759.7083 | -786.9583 | -814.2083 | -841.4583 | -868.7083 | -895.9583 | -923.2083 | -950.4583 | 107 | 89.1667 | 71.3333 | 53.5 | 35.6667 | 17.8333 | 0 | -17.8333 | -35.6667 | -53.5 | -71.3333 | -89.1667 | -107 | -124.8333 | -142.6667 | -160.5 | -178.3333 | -196.1667 | -214 | -231.8333 | -249.6667 | -267.5 | -285.3333 | -303.1667 | -321 | -338.8333 | -356.6667 | -374.5 | -392.3333 | -410.1667 | -428 | -445.8333 | -463.6667 | -481.5 | -499.3333 | -517.1667 | -535 | -552.8333 | -570.6667 | -588.5 | -606.3333 | -624.1667 | -642 | -659.8333 | -677.6667 | -695.5 | -713.3333 | -731.1667 | -749 | -766.8333 | -784.6667 | -802.5 | -820.3333 | -838.1667 | -856 | -873.8333 | -891.6667 | -909.5 | -927.3333 | -945.1667 | 107 | 89.1667 | 71.3333 | 53.5 | 35.6667 | 17.8333 | 0 | -17.8333 | -35.6667 | -53.5 | -71.3333 | -89.1667 | -107 | -124.8333 | -142.6667 | -160.5 | -178.3333 | -196.1667 | -214 | -231.8333 | -249.6667 | -267.5 | -285.3333 | -303.1667 | -321 | -338.8333 | -356.6667 | -374.5 | -392.3333 | -410.1667 | -428 | -445.8333 | -463.6667 | -481.5 | -499.3333 | -517.1667 | -535 | -552.8333 | -570.6667 | -588.5 | -606.3333 | -624.1667 | -642 | -659.8333 | -677.6667 | -695.5 | -713.3333 | -731.1667 | -749 | -766.8333 | -784.6667 | -802.5 | -820.3333 | -838.1667 | -856 | -873.8333 | -891.6667 | -909.5 | -927.3333 | -945.1667
2108 | 143.75 | 8 | 2108 | 130.125 | 102.875 | 75.625 | 48.375 | 21.125 | -6.125 | -33.375 | -60.625 | -87.875 | -115.125 | -142.375 | -169.625 | -196.875 | -224.125 | -251.375 | -278.625 | -305.875 | -333.125 | -360.375 | -387.625 | -414.875 | -442.125 | -469.375 | -496.625 | -523.875 | -551.125 | -578.375 | -605.625 | -632.875 | -660.125 | -687.375 | -714.625 | -741.875 | -769.125 | -796.375 | -823.625 | -850.875 | -878.125 | -905.375 | -932.625 | 124.8333 | 107 | 89.1667 | 71.3333 | 53.5 | 35.6667 | 17.8333 | 0 | -17.8333 | -35.6667 | -53.5 | -71.3333 | -89.1667 | -107 | -124.8333 | -142.6667 | -160.5 | -178.3333 | -196.1667 | -214 | -231.8333 | -249.6667 | -267.5 | -285.3333 | -303.1667 | -321 | -338.8333 | -356.6667 | -374.5 | -392.3333 | -410.1667 | -428 | -445.8333 | -463.6667 | -481.5 | -499.3333 | -517.1667 | -535 | -552.8333 | -570.6667 | -588.5 | -606.3333 | -624.1667 | -642 | -659.8333 | -677.6667 | -695.5 | -713.3333 | -731.1667 | -749 | -766.8333 | -784.6667 | -802.5 | -820.3333 | -838.1667 | -856 | -873.8333 | -891.6667 | -909.5 | -927.3333 | 124.8333 | 107 | 89.1667 | 71.3333 | 53.5 | 35.6667 | 17.8333 | 0 | -17.8333 | -35.6667 | -53.5 | -71.3333 | -89.1667 | -107 | -124.8333 | -142.6667 | -160.5 | -178.3333 | -196.1667 | -214 | -231.8333 | -249.6667 | -267.5 | -285.3333 | -303.1667 | -321 | -338.8333 | -356.6667 | -374.5 | -392.3333 | -410.1667 | -428 | -445.8333 | -463.6667 | -481.5 | -499.3333 | -517.1667 | -535 | -552.8333 | -570.6667 | -588.5 | -606.3333 | -624.1667 | -642 | -659.8333 | -677.6667 | -695.5 | -713.3333 | -731.1667 | -749 | -766.8333 | -784.6667 | -802.5 | -820.3333 | -838.1667 | -856 | -873.8333 | -891.6667 | -909.5 | -927.3333
2109 | 161.5833 | 9 | 2109 | 147.9583 | 120.7083 | 93.4583 | 66.2083 | 38.9583 | 11.7083 | -15.5417 | -42.7917 | -70.0417 | -97.2917 | -124.5417 | -151.7917 | -179.0417 | -206.2917 | -233.5417 | -260.7917 | -288.0417 | -315.2917 | -342.5417 | -369.7917 | -397.0417 | -424.2917 | -451.5417 | -478.7917 | -506.0417 | -533.2917 | -560.5417 | -587.7917 | -615.0417 | -642.2917 | -669.5417 | -696.7917 | -724.0417 | -751.2917 | -778.5417 | -805.7917 | -833.0417 | -860.2917 | -887.5417 | -914.7917 | 142.6667 | 124.8333 | 107 | 89.1667 | 71.3333 | 53.5 | 35.6667 | 17.8333 | 0 | -17.8333 | -35.6667 | -53.5 | -71.3333 | -89.1667 | -107 | -124.8333 | -142.6667 | -160.5 | -178.3333 | -196.1667 | -214 | -231.8333 | -249.6667 | -267.5 | -285.3333 | -303.1667 | -321 | -338.8333 | -356.6667 | -374.5 | -392.3333 | -410.1667 | -428 | -445.8333 | -463.6667 | -481.5 | -499.3333 | -517.1667 | -535 | -552.8333 | -570.6667 | -588.5 | -606.3333 | -624.1667 | -642 | -659.8333 | -677.6667 | -695.5 | -713.3333 | -731.1667 | -749 | -766.8333 | -784.6667 | -802.5 | -820.3333 | -838.1667 | -856 | -873.8333 | -891.6667 | -909.5 | 142.6667 | 124.8333 | 107 | 89.1667 | 71.3333 | 53.5 | 35.6667 | 17.8333 | 0 | -17.8333 | -35.6667 | -53.5 | -71.3333 | -89.1667 | -107 | -124.8333 | -142.6667 | -160.5 | -178.3333 | -196.1667 | -214 | -231.8333 | -249.6667 | -267.5 | -285.3333 | -303.1667 | -321 | -338.8333 | -356.6667 | -374.5 | -392.3333 | -410.1667 | -428 | -445.8333 | -463.6667 | -481.5 | -499.3333 | -517.1667 | -535 | -552.8333 | -570.6667 | -588.5 | -606.3333 | -624.1667 | -642 | -659.8333 | -677.6667 | -695.5 | -713.3333 | -731.1667 | -749 | -766.8333 | -784.6667 | -802.5 | -820.3333 | -838.1667 | -856 | -873.8333 | -891.6667 | -909.5
2110 | 179.4167 | 11 | 2110 | 165.7917 | 138.5417 | 111.2917 | 84.0417 | 56.7917 | 29.5417 | 2.2917 | -24.9583 | -52.2083 | -79.4583 | -106.7083 | -133.9583 | -161.2083 | -188.4583 | -215.7083 | -242.9583 | -270.2083 | -297.4583 | -324.7083 | -351.9583 | -379.2083 | -406.4583 | -433.7083 | -460.9583 | -488.2083 | -515.4583 | -542.7083 | -569.9583 | -597.2083 | -624.4583 | -651.7083 | -678.9583 | -706.2083 | -733.4583 | -760.7083 | -787.9583 | -815.2083 | -842.4583 | -869.7083 | -896.9583 | 160.5 | 142.6667 | 124.8333 | 107 | 89.1667 | 71.3333 | 53.5 | 35.6667 | 17.8333 | 0 | -17.8333 | -35.6667 | -53.5 | -71.3333 | -89.1667 | -107 | -124.8333 | -142.6667 | -160.5 | -178.3333 | -196.1667 | -214 | -231.8333 | -249.6667 | -267.5 | -285.3333 | -303.1667 | -321 | -338.8333 | -356.6667 | -374.5 | -392.3333 | -410.1667 | -428 | -445.8333 | -463.6667 | -481.5 | -499.3333 | -517.1667 | -535 | -552.8333 | -570.6667 | -588.5 | -606.3333 | -624.1667 | -642 | -659.8333 | -677.6667 | -695.5 | -713.3333 | -731.1667 | -749 | -766.8333 | -784.6667 | -802.5 | -820.3333 | -838.1667 | -856 | -873.8333 | -891.6667 | 160.5 | 142.6667 | 124.8333 | 107 | 89.1667 | 71.3333 | 53.5 | 35.6667 | 17.8333 | 0 | -17.8333 | -35.6667 | -53.5 | -71.3333 | -89.1667 | -107 | -124.8333 | -142.6667 | -160.5 | -178.3333 | -196.1667 | -214 | -231.8333 | -249.6667 | -267.5 | -285.3333 | -303.1667 | -321 | -338.8333 | -356.6667 | -374.5 | -392.3333 | -410.1667 | -428 | -445.8333 | -463.6667 | -481.5 | -499.3333 | -517.1667 | -535 | -552.8333 | -570.6667 | -588.5 | -606.3333 | -624.1667 | -642 | -659.8333 | -677.6667 | -695.5 | -713.3333 | -731.1667 | -749 | -766.8333 | -784.6667 | -802.5 | -820.3333 | -838.1667 | -856 | -873.8333 | -891.6667
2111 | 197.25 | 10 | 2111 | 183.625 | 156.375 | 129.125 | 101.875 | 74.625 | 47.375 | 20.125 | -7.125 | -34.375 | -61.625 | -88.875 | -116.125 | -143.375 | -170.625 | -197.875 | -225.125 | -252.375 | -279.625 | -306.875 | -334.125 | -361.375 | -388.625 | -415.875 | -443.125 | -470.375 | -497.625 | -524.875 | -552.125 | -579.375 | -606.625 | -633.875 | -661.125 | -688.375 | -715.625 | -742.875 | -770.125 | -797.375 | -824.625 | -851.875 | -879.125 | 178.3333 | 160.5 | 142.6667 | 124.8333 | 107 | 89.1667 | 71.3333 | 53.5 | 35.6667 | 17.8333 | 0 | -17.8333 | -35.6667 | -53.5 | -71.3333 | -89.1667 | -107 | -124.8333 | -142.6667 | -160.5 | -178.3333 | -196.1667 | -214 | -231.8333 | -249.6667 | -267.5 | -285.3333 | -303.1667 | -321 | -338.8333 | -356.6667 | -374.5 | -392.3333 | -410.1667 | -428 | -445.8333 | -463.6667 | -481.5 | -499.3333 | -517.1667 | -535 | -552.8333 | -570.6667 | -588.5 | -606.3333 | -624.1667 | -642 | -659.8333 | -677.6667 | -695.5 | -713.3333 | -731.1667 | -749 | -766.8333 | -784.6667 | -802.5 | -820.3333 | -838.1667 | -856 | -873.8333 | 178.3333 | 160.5 | 142.6667 | 124.8333 | 107 | 89.1667 | 71.3333 | 53.5 | 35.6667 | 17.8333 | 0 | -17.8333 | -35.6667 | -53.5 | -71.3333 | -89.1667 | -107 | -124.8333 | -142.6667 | -160.5 | -178.3333 | -196.1667 | -214 | -231.8333 | -249.6667 | -267.5 | -285.3333 | -303.1667 | -321 | -338.8333 | -356.6667 | -374.5 | -392.3333 | -410.1667 | -428 | -445.8333 | -463.6667 | -481.5 | -499.3333 | -517.1667 | -535 | -552.8333 | -570.6667 | -588.5 | -606.3333 | -624.1667 | -642 | -659.8333 | -677.6667 | -695.5 | -713.3333 | -731.1667 | -749 | -766.8333 | -784.6667 | -802.5 | -820.3333 | -838.1667 | -856 | -873.8333
2112 | 215.0833 | 12 | 2112 | 201.4583 | 174.2083 | 146.9583 | 119.7083 | 92.4583 | 65.2083 | 37.9583 | 10.7083 | -16.5417 | -43.7917 | -71.0417 | -98.2917 | -125.5417 | -152.7917 | -180.0417 | -207.2917 | -234.5417 | -261.7917 | -289.0417 | -316.2917 | -343.5417 | -370.7917 | -398.0417 | -425.2917 | -452.5417 | -479.7917 | -507.0417 | -534.2917 | -561.5417 | -588.7917 | -616.0417 | -643.2917 | -670.5417 | -697.7917 | -725.0417 | -752.2917 | -779.5417 | -806.7917 | -834.0417 | -861.2917 | 196.1667 | 178.3333 | 160.5 | 142.6667 | 124.8333 | 107 | 89.1667 | 71.3333 | 53.5 | 35.6667 | 17.8333 | 0 | -17.8333 | -35.6667 | -53.5 | -71.3333 | -89.1667 | -107 | -124.8333 | -142.6667 | -160.5 | -178.3333 | -196.1667 | -214 | -231.8333 | -249.6667 | -267.5 | -285.3333 | -303.1667 | -321 | -338.8333 | -356.6667 | -374.5 | -392.3333 | -410.1667 | -428 | -445.8333 | -463.6667 | -481.5 | -499.3333 | -517.1667 | -535 | -552.8333 | -570.6667 | -588.5 | -606.3333 | -624.1667 | -642 | -659.8333 | -677.6667 | -695.5 | -713.3333 | -731.1667 | -749 | -766.8333 | -784.6667 | -802.5 | -820.3333 | -838.1667 | -856 | 196.1667 | 178.3333 | 160.5 | 142.6667 | 124.8333 | 107 | 89.1667 | 71.3333 | 53.5 | 35.6667 | 17.8333 | 0 | -17.8333 | -35.6667 | -53.5 | -71.3333 | -89.1667 | -107 | -124.8333 | -142.6667 | -160.5 | -178.3333 | -196.1667 | -214 | -231.8333 | -249.6667 | -267.5 | -285.3333 | -303.1667 | -321 | -338.8333 | -356.6667 | -374.5 | -392.3333 | -410.1667 | -428 | -445.8333 | -463.6667 | -481.5 | -499.3333 | -517.1667 | -535 | -552.8333 | -570.6667 | -588.5 | -606.3333 | -624.1667 | -642 | -659.8333 | -677.6667 | -695.5 | -713.3333 | -731.1667 | -749 | -766.8333 | -784.6667 | -802.5 | -820.3333 | -838.1667 | -856
2113 | 232.9167 | 13 | 2113 | 219.2917 | 192.0417 | 164.7917 | 137.5417 | 110.2917 | 83.0417 | 55.7917 | 28.5417 | 1.2917 | -25.9583 | -53.2083 | -80.4583 | -107.7083 | -134.9583 | -162.2083 | -189.4583 | -216.7083 | -243.9583 | -271.2083 | -298.4583 | -325.7083 | -352.9583 | -380.2083 | -407.4583 | -434.7083 | -461.9583 | -489.2083 | -516.4583 | -543.7083 | -570.9583 | -598.2083 | -625.4583 | -652.7083 | -679.9583 | -707.2083 | -734.4583 | -761.7083 | -788.9583 | -816.2083 | -843.4583 | 214 | 196.1667 | 178.3333 | 160.5 | 142.6667 | 124.8333 | 107 | 89.1667 | 71.3333 | 53.5 | 35.6667 | 17.8333 | 0 | -17.8333 | -35.6667 | -53.5 | -71.3333 | -89.1667 | -107 | -124.8333 | -142.6667 | -160.5 | -178.3333 | -196.1667 | -214 | -231.8333 | -249.6667 | -267.5 | -285.3333 | -303.1667 | -321 | -338.8333 | -356.6667 | -374.5 | -392.3333 | -410.1667 | -428 | -445.8333 | -463.6667 | -481.5 | -499.3333 | -517.1667 | -535 | -552.8333 | -570.6667 | -588.5 | -606.3333 | -624.1667 | -642 | -659.8333 | -677.6667 | -695.5 | -713.3333 | -731.1667 | -749 | -766.8333 | -784.6667 | -802.5 | -820.3333 | -838.1667 | 214 | 196.1667 | 178.3333 | 160.5 | 142.6667 | 124.8333 | 107 | 89.1667 | 71.3333 | 53.5 | 35.6667 | 17.8333 | 0 | -17.8333 | -35.6667 | -53.5 | -71.3333 | -89.1667 | -107 | -124.8333 | -142.6667 | -160.5 | -178.3333 | -196.1667 | -214 | -231.8333 | -249.6667 | -267.5 | -285.3333 | -303.1667 | -321 | -338.8333 | -356.6667 | -374.5 | -392.3333 | -410.1667 | -428 | -445.8333 | -463.6667 | -481.5 | -499.3333 | -517.1667 | -535 | -552.8333 | -570.6667 | -588.5 | -606.3333 | -624.1667 | -642 | -659.8333 | -677.6667 | -695.5 | -713.3333 | -731.1667 | -749 | -766.8333 | -784.6667 | -802.5 | -820.3333 | -838.1667
2114 | 250.75 | 15 | 2114 | 237.125 | 209.875 | 182.625 | 155.375 | 128.125 | 100.875 | 73.625 | 46.375 | 19.125 | -8.125 | -35.375 | -62.625 | -89.875 | -117.125 | -144.375 | -171.625 | -198.875 | -226.125 | -253.375 | -280.625 | -307.875 | -335.125 | -362.375 | -389.625 | -416.875 | -444.125 | -471.375 | -498.625 | -525.875 | -553.125 | -580.375 | -607.625 | -634.875 | -662.125 | -689.375 | -716.625 | -743.875 | -771.125 | -798.375 | -825.625 | 231.8333 | 214 | 196.1667 | 178.3333 | 160.5 | 142.6667 | 124.8333 | 107 | 89.1667 | 71.3333 | 53.5 | 35.6667 | 17.8333 | 0 | -17.8333 | -35.6667 | -53.5 | -71.3333 | -89.1667 | -107 | -124.8333 | -142.6667 | -160.5 | -178.3333 | -196.1667 | -214 | -231.8333 | -249.6667 | -267.5 | -285.3333 | -303.1667 | -321 | -338.8333 | -356.6667 | -374.5 | -392.3333 | -410.1667 | -428 | -445.8333 | -463.6667 | -481.5 | -499.3333 | -517.1667 | -535 | -552.8333 | -570.6667 | -588.5 | -606.3333 | -624.1667 | -642 | -659.8333 | -677.6667 | -695.5 | -713.3333 | -731.1667 | -749 | -766.8333 | -784.6667 | -802.5 | -820.3333 | 231.8333 | 214 | 196.1667 | 178.3333 | 160.5 | 142.6667 | 124.8333 | 107 | 89.1667 | 71.3333 | 53.5 | 35.6667 | 17.8333 | 0 | -17.8333 | -35.6667 | -53.5 | -71.3333 | -89.1667 | -107 | -124.8333 | -142.6667 | -160.5 | -178.3333 | -196.1667 | -214 | -231.8333 | -249.6667 | -267.5 | -285.3333 | -303.1667 | -321 | -338.8333 | -356.6667 | -374.5 | -392.3333 | -410.1667 | -428 | -445.8333 | -463.6667 | -481.5 | -499.3333 | -517.1667 | -535 | -552.8333 | -570.6667 | -588.5 | -606.3333 | -624.1667 | -642 | -659.8333 | -677.6667 | -695.5 | -713.3333 | -731.1667 | -749 | -766.8333 | -784.6667 | -802.5 | -820.3333
2115 | 268.5833 | 14 | 2115 | 254.9583 | 227.7083 | 200.4583 | 173.2083 | 145.9583 | 118.7083 | 91.4583 | 64.2083 | 36.9583 | 9.7083 | -17.5417 | -44.7917 | -72.0417 | -99.2917 | -126.5417 | -153.7917 | -181.0417 | -208.2917 | -235.5417 | -262.7917 | -290.0417 | -317.2917 | -344.5417 | -371.7917 | -399.0417 | -426.2917 | -453.5417 | -480.7917 | -508.0417 | -535.2917 | -562.5417 | -589.7917 | -617.0417 | -644.2917 | -671.5417 | -698.7917 | -726.0417 | -753.2917 | -780.5417 | -807.7917 | 249.6667 | 231.8333 | 214 | 196.1667 | 178.3333 | 160.5 | 142.6667 | 124.8333 | 107 | 89.1667 | 71.3333 | 53.5 | 35.6667 | 17.8333 | 0 | -17.8333 | -35.6667 | -53.5 | -71.3333 | -89.1667 | -107 | -124.8333 | -142.6667 | -160.5 | -178.3333 | -196.1667 | -214 | -231.8333 | -249.6667 | -267.5 | -285.3333 | -303.1667 | -321 | -338.8333 | -356.6667 | -374.5 | -392.3333 | -410.1667 | -428 | -445.8333 | -463.6667 | -481.5 | -499.3333 | -517.1667 | -535 | -552.8333 | -570.6667 | -588.5 | -606.3333 | -624.1667 | -642 | -659.8333 | -677.6667 | -695.5 | -713.3333 | -731.1667 | -749 | -766.8333 | -784.6667 | -802.5 | 249.6667 | 231.8333 | 214 | 196.1667 | 178.3333 | 160.5 | 142.6667 | 124.8333 | 107 | 89.1667 | 71.3333 | 53.5 | 35.6667 | 17.8333 | 0 | -17.8333 | -35.6667 | -53.5 | -71.3333 | -89.1667 | -107 | -124.8333 | -142.6667 | -160.5 | -178.3333 | -196.1667 | -214 | -231.8333 | -249.6667 | -267.5 | -285.3333 | -303.1667 | -321 | -338.8333 | -356.6667 | -374.5 | -392.3333 | -410.1667 | -428 | -445.8333 | -463.6667 | -481.5 | -499.3333 | -517.1667 | -535 | -552.8333 | -570.6667 | -588.5 | -606.3333 | -624.1667 | -642 | -659.8333 | -677.6667 | -695.5 | -713.3333 | -731.1667 | -749 | -766.8333 | -784.6667 | -802.5
2116 | 286.4167 | 16 | 2116 | 272.7917 | 245.5417 | 218.2917 | 191.0417 | 163.7917 | 136.5417 | 109.2917 | 82.0417 | 54.7917 | 27.5417 | 0.29167 | -26.9583 | -54.2083 | -81.4583 | -108.7083 | -135.9583 | -163.2083 | -190.4583 | -217.7083 | -244.9583 | -272.2083 | -299.4583 | -326.7083 | -353.9583 | -381.2083 | -408.4583 | -435.7083 | -462.9583 | -490.2083 | -517.4583 | -544.7083 | -571.9583 | -599.2083 | -626.4583 | -653.7083 | -680.9583 | -708.2083 | -735.4583 | -762.7083 | -789.9583 | 267.5 | 249.6667 | 231.8333 | 214 | 196.1667 | 178.3333 | 160.5 | 142.6667 | 124.8333 | 107 | 89.1667 | 71.3333 | 53.5 | 35.6667 | 17.8333 | 0 | -17.8333 | -35.6667 | -53.5 | -71.3333 | -89.1667 | -107 | -124.8333 | -142.6667 | -160.5 | -178.3333 | -196.1667 | -214 | -231.8333 | -249.6667 | -267.5 | -285.3333 | -303.1667 | -321 | -338.8333 | -356.6667 | -374.5 | -392.3333 | -410.1667 | -428 | -445.8333 | -463.6667 | -481.5 | -499.3333 | -517.1667 | -535 | -552.8333 | -570.6667 | -588.5 | -606.3333 | -624.1667 | -642 | -659.8333 | -677.6667 | -695.5 | -713.3333 | -731.1667 | -749 | -766.8333 | -784.6667 | 267.5 | 249.6667 | 231.8333 | 214 | 196.1667 | 178.3333 | 160.5 | 142.6667 | 124.8333 | 107 | 89.1667 | 71.3333 | 53.5 | 35.6667 | 17.8333 | 0 | -17.8333 | -35.6667 | -53.5 | -71.3333 | -89.1667 | -107 | -124.8333 | -142.6667 | -160.5 | -178.3333 | -196.1667 | -214 | -231.8333 | -249.6667 | -267.5 | -285.3333 | -303.1667 | -321 | -338.8333 | -356.6667 | -374.5 | -392.3333 | -410.1667 | -428 | -445.8333 | -463.6667 | -481.5 | -499.3333 | -517.1667 | -535 | -552.8333 | -570.6667 | -588.5 | -606.3333 | -624.1667 | -642 | -659.8333 | -677.6667 | -695.5 | -713.3333 | -731.1667 | -749 | -766.8333 | -784.6667
2117 | 304.25 | 17 | 2117 | 290.625 | 263.375 | 236.125 | 208.875 | 181.625 | 154.375 | 127.125 | 99.875 | 72.625 | 45.375 | 18.125 | -9.125 | -36.375 | -63.625 | -90.875 | -118.125 | -145.375 | -172.625 | -199.875 | -227.125 | -254.375 | -281.625 | -308.875 | -336.125 | -363.375 | -390.625 | -417.875 | -445.125 | -472.375 | -499.625 | -526.875 | -554.125 | -581.375 | -608.625 | -635.875 | -663.125 | -690.375 | -717.625 | -744.875 | -772.125 | 285.3333 | 267.5 | 249.6667 | 231.8333 | 214 | 196.1667 | 178.3333 | 160.5 | 142.6667 | 124.8333 | 107 | 89.1667 | 71.3333 | 53.5 | 35.6667 | 17.8333 | 0 | -17.8333 | -35.6667 | -53.5 | -71.3333 | -89.1667 | -107 | -124.8333 | -142.6667 | -160.5 | -178.3333 | -196.1667 | -214 | -231.8333 | -249.6667 | -267.5 | -285.3333 | -303.1667 | -321 | -338.8333 | -356.6667 | -374.5 | -392.3333 | -410.1667 | -428 | -445.8333 | -463.6667 | -481.5 | -499.3333 | -517.1667 | -535 | -552.8333 | -570.6667 | -588.5 | -606.3333 | -624.1667 | -642 | -659.8333 | -677.6667 | -695.5 | -713.3333 | -731.1667 | -749 | -766.8333 | 285.3333 | 267.5 | 249.6667 | 231.8333 | 214 | 196.1667 | 178.3333 | 160.5 | 142.6667 | 124.8333 | 107 | 89.1667 | 71.3333 | 53.5 | 35.6667 | 17.8333 | 0 | -17.8333 | -35.6667 | -53.5 | -71.3333 | -89.1667 | -107 | -124.8333 | -142.6667 | -160.5 | -178.3333 | -196.1667 | -214 | -231.8333 | -249.6667 | -267.5 | -285.3333 | -303.1667 | -321 | -338.8333 | -356.6667 | -374.5 | -392.3333 | -410.1667 | -428 | -445.8333 | -463.6667 | -481.5 | -499.3333 | -517.1667 | -535 | -552.8333 | -570.6667 | -588.5 | -606.3333 | -624.1667 | -642 | -659.8333 | -677.6667 | -695.5 | -713.3333 | -731.1667 | -749 | -766.8333
2118 | 322.0833 | 19 | 2118 | 308.4583 | 281.2083 | 253.9583 | 226.7083 | 199.4583 | 172.2083 | 144.9583 | 117.7083 | 90.4583 | 63.2083 | 35.9583 | 8.7083 | -18.5417 | -45.7917 | -73.0417 | -100.2917 | -127.5417 | -154.7917 | -182.0417 | -209.2917 | -236.5417 | -263.7917 | -291.0417 | -318.2917 | -345.5417 | -372.7917 | -400.0417 | -427.2917 | -454.5417 | -481.7917 | -509.0417 | -536.2917 | -563.5417 | -590.7917 | -618.0417 | -645.2917 | -672.5417 | -699.7917 | -727.0417 | -754.2917 | 303.1667 | 285.3333 | 267.5 | 249.6667 | 231.8333 | 214 | 196.1667 | 178.3333 | 160.5 | 142.6667 | 124.8333 | 107 | 89.1667 | 71.3333 | 53.5 | 35.6667 | 17.8333 | 0 | -17.8333 | -35.6667 | -53.5 | -71.3333 | -89.1667 | -107 | -124.8333 | -142.6667 | -160.5 | -178.3333 | -196.1667 | -214 | -231.8333 | -249.6667 | -267.5 | -285.3333 | -303.1667 | -321 | -338.8333 | -356.6667 | -374.5 | -392.3333 | -410.1667 | -428 | -445.8333 | -463.6667 | -481.5 | -499.3333 | -517.1667 | -535 | -552.8333 | -570.6667 | -588.5 | -606.3333 | -624.1667 | -642 | -659.8333 | -677.6667 | -695.5 | -713.3333 | -731.1667 | -749 | 303.1667 | 285.3333 | 267.5 | 249.6667 | 231.8333 | 214 | 196.1667 | 178.3333 | 160.5 | 142.6667 | 124.8333 | 107 | 89.1667 | 71.3333 | 53.5 | 35.6667 | 17.8333 | 0 | -17.8333 | -35.6667 | -53.5 | -71.3333 | -89.1667 | -107 | -124.8333 | -142.6667 | -160.5 | -178.3333 | -196.1667 | -214 | -231.8333 | -249.6667 | -267.5 | -285.3333 | -303.1667 | -321 | -338.8333 | -356.6667 | -374.5 | -392.3333 | -410.1667 | -428 | -445.8333 | -463.6667 | -481.5 | -499.3333 | -517.1667 | -535 | -552.8333 | -570.6667 | -588.5 | -606.3333 | -624.1667 | -642 | -659.8333 | -677.6667 | -695.5 | -713.3333 | -731.1667 | -749
2119 | 339.9167 | 18 | 2119 | 326.2917 | 299.0417 | 271.7917 | 244.5417 | 217.2917 | 190.0417 | 162.7917 | 135.5417 | 108.2917 | 81.0417 | 53.7917 | 26.5417 | -0.70833 | -27.9583 | -55.2083 | -82.4583 | -109.7083 | -136.9583 | -164.2083 | -191.4583 | -218.7083 | -245.9583 | -273.2083 | -300.4583 | -327.7083 | -354.9583 | -382.2083 | -409.4583 | -436.7083 | -463.9583 | -491.2083 | -518.4583 | -545.7083 | -572.9583 | -600.2083 | -627.4583 | -654.7083 | -681.9583 | -709.2083 | -736.4583 | 321 | 303.1667 | 285.3333 | 267.5 | 249.6667 | 231.8333 | 214 | 196.1667 | 178.3333 | 160.5 | 142.6667 | 124.8333 | 107 | 89.1667 | 71.3333 | 53.5 | 35.6667 | 17.8333 | 0 | -17.8333 | -35.6667 | -53.5 | -71.3333 | -89.1667 | -107 | -124.8333 | -142.6667 | -160.5 | -178.3333 | -196.1667 | -214 | -231.8333 | -249.6667 | -267.5 | -285.3333 | -303.1667 | -321 | -338.8333 | -356.6667 | -374.5 | -392.3333 | -410.1667 | -428 | -445.8333 | -463.6667 | -481.5 | -499.3333 | -517.1667 | -535 | -552.8333 | -570.6667 | -588.5 | -606.3333 | -624.1667 | -642 | -659.8333 | -677.6667 | -695.5 | -713.3333 | -731.1667 | 321 | 303.1667 | 285.3333 | 267.5 | 249.6667 | 231.8333 | 214 | 196.1667 | 178.3333 | 160.5 | 142.6667 | 124.8333 | 107 | 89.1667 | 71.3333 | 53.5 | 35.6667 | 17.8333 | 0 | -17.8333 | -35.6667 | -53.5 | -71.3333 | -89.1667 | -107 | -124.8333 | -142.6667 | -160.5 | -178.3333 | -196.1667 | -214 | -231.8333 | -249.6667 | -267.5 | -285.3333 | -303.1667 | -321 | -338.8333 | -356.6667 | -374.5 | -392.3333 | -410.1667 | -428 | -445.8333 | -463.6667 | -481.5 | -499.3333 | -517.1667 | -535 | -552.8333 | -570.6667 | -588.5 | -606.3333 | -624.1667 | -642 | -659.8333 | -677.6667 | -695.5 | -713.3333 | -731.1667
2120 | 357.75 | 20 | 2120 | 344.125 | 316.875 | 289.625 | 262.375 | 235.125 | 207.875 | 180.625 | 153.375 | 126.125 | 98.875 | 71.625 | 44.375 | 17.125 | -10.125 | -37.375 | -64.625 | -91.875 | -119.125 | -146.375 | -173.625 | -200.875 | -228.125 | -255.375 | -282.625 | -309.875 | -337.125 | -364.375 | -391.625 | -418.875 | -446.125 | -473.375 | -500.625 | -527.875 | -555.125 | -582.375 | -609.625 | -636.875 | -664.125 | -691.375 | -718.625 | 338.8333 | 321 | 303.1667 | 285.3333 | 267.5 | 249.6667 | 231.8333 | 214 | 196.1667 | 178.3333 | 160.5 | 142.6667 | 124.8333 | 107 | 89.1667 | 71.3333 | 53.5 | 35.6667 | 17.8333 | 0 | -17.8333 | -35.6667 | -53.5 | -71.3333 | -89.1667 | -107 | -124.8333 | -142.6667 | -160.5 | -178.3333 | -196.1667 | -214 | -231.8333 | -249.6667 | -267.5 | -285.3333 | -303.1667 | -321 | -338.8333 | -356.6667 | -374.5 | -392.3333 | -410.1667 | -428 | -445.8333 | -463.6667 | -481.5 | -499.3333 | -517.1667 | -535 | -552.8333 | -570.6667 | -588.5 | -606.3333 | -624.1667 | -642 | -659.8333 | -677.6667 | -695.5 | -713.3333 | 338.8333 | 321 | 303.1667 | 285.3333 | 267.5 | 249.6667 | 231.8333 | 214 | 196.1667 | 178.3333 | 160.5 | 142.6667 | 124.8333 | 107 | 89.1667 | 71.3333 | 53.5 | 35.6667 | 17.8333 | 0 | -17.8333 | -35.6667 | -53.5 | -71.3333 | -89.1667 | -107 | -124.8333 | -142.6667 | -160.5 | -178.3333 | -196.1667 | -214 | -231.8333 | -249.6667 | -267.5 | -285.3333 | -303.1667 | -321 | -338.8333 | -356.6667 | -374.5 | -392.3333 | -410.1667 | -428 | -445.8333 | -463.6667 | -481.5 | -499.3333 | -517.1667 | -535 | -552.8333 | -570.6667 | -588.5 | -606.3333 | -624.1667 | -642 | -659.8333 | -677.6667 | -695.5 | -713.3333
2121 | 375.5833 | 21 | 2121 | 361.9583 | 334.7083 | 307.4583 | 280.2083 | 252.9583 | 225.7083 | 198.4583 | 171.2083 | 143.9583 | 116.7083 | 89.4583 | 62.2083 | 34.9583 | 7.7083 | -19.5417 | -46.7917 | -74.0417 | -101.2917 | -128.5417 | -155.7917 | -183.0417 | -210.2917 | -237.5417 | -264.7917 | -292.0417 | -319.2917 | -346.5417 | -373.7917 | -401.0417 | -428.2917 | -455.5417 | -482.7917 | -510.0417 | -537.2917 | -564.5417 | -591.7917 | -619.0417 | -646.2917 | -673.5417 | -700.7917 | 356.6667 | 338.8333 | 321 | 303.1667 | 285.3333 | 267.5 | 249.6667 | 231.8333 | 214 | 196.1667 | 178.3333 | 160.5 | 142.6667 | 124.8333 | 107 | 89.1667 | 71.3333 | 53.5 | 35.6667 | 17.8333 | 0 | -17.8333 | -35.6667 | -53.5 | -71.3333 | -89.1667 | -107 | -124.8333 | -142.6667 | -160.5 | -178.3333 | -196.1667 | -214 | -231.8333 | -249.6667 | -267.5 | -285.3333 | -303.1667 | -321 | -338.8333 | -356.6667 | -374.5 | -392.3333 | -410.1667 | -428 | -445.8333 | -463.6667 | -481.5 | -499.3333 | -517.1667 | -535 | -552.8333 | -570.6667 | -588.5 | -606.3333 | -624.1667 | -642 | -659.8333 | -677.6667 | -695.5 | 356.6667 | 338.8333 | 321 | 303.1667 | 285.3333 | 267.5 | 249.6667 | 231.8333 | 214 | 196.1667 | 178.3333 | 160.5 | 142.6667 | 124.8333 | 107 | 89.1667 | 71.3333 | 53.5 | 35.6667 | 17.8333 | 0 | -17.8333 | -35.6667 | -53.5 | -71.3333 | -89.1667 | -107 | -124.8333 | -142.6667 | -160.5 | -178.3333 | -196.1667 | -214 | -231.8333 | -249.6667 | -267.5 | -285.3333 | -303.1667 | -321 | -338.8333 | -356.6667 | -374.5 | -392.3333 | -410.1667 | -428 | -445.8333 | -463.6667 | -481.5 | -499.3333 | -517.1667 | -535 | -552.8333 | -570.6667 | -588.5 | -606.3333 | -624.1667 | -642 | -659.8333 | -677.6667 | -695.5
2122 | 393.4167 | 23 | 2122 | 379.7917 | 352.5417 | 325.2917 | 298.0417 | 270.7917 | 243.5417 | 216.2917 | 189.0417 | 161.7917 | 134.5417 | 107.2917 | 80.0417 | 52.7917 | 25.5417 | -1.7083 | -28.9583 | -56.2083 | -83.4583 | -110.7083 | -137.9583 | -165.2083 | -192.4583 | -219.7083 | -246.9583 | -274.2083 | -301.4583 | -328.7083 | -355.9583 | -383.2083 | -410.4583 | -437.7083 | -464.9583 | -492.2083 | -519.4583 | -546.7083 | -573.9583 | -601.2083 | -628.4583 | -655.7083 | -682.9583 | 374.5 | 356.6667 | 338.8333 | 321 | 303.1667 | 285.3333 | 267.5 | 249.6667 | 231.8333 | 214 | 196.1667 | 178.3333 | 160.5 | 142.6667 | 124.8333 | 107 | 89.1667 | 71.3333 | 53.5 | 35.6667 | 17.8333 | 0 | -17.8333 | -35.6667 | -53.5 | -71.3333 | -89.1667 | -107 | -124.8333 | -142.6667 | -160.5 | -178.3333 | -196.1667 | -214 | -231.8333 | -249.6667 | -267.5 | -285.3333 | -303.1667 | -321 | -338.8333 | -356.6667 | -374.5 | -392.3333 | -410.1667 | -428 | -445.8333 | -463.6667 | -481.5 | -499.3333 | -517.1667 | -535 | -552.8333 | -570.6667 | -588.5 | -606.3333 | -624.1667 | -642 | -659.8333 | -677.6667 | 374.5 | 356.6667 | 338.8333 | 321 | 303.1667 | 285.3333 | 267.5 | 249.6667 | 231.8333 | 214 | 196.1667 | 178.3333 | 160.5 | 142.6667 | 124.8333 | 107 | 89.1667 | 71.3333 | 53.5 | 35.6667 | 17.8333 | 0 | -17.8333 | -35.6667 | -53.5 | -71.3333 | -89.1667 | -107 | -124.8333 | -142.6667 | -160.5 | -178.3333 | -196.1667 | -214 | -231.8333 | -249.6667 | -267.5 | -285.3333 | -303.1667 | -321 | -338.8333 | -356.6667 | -374.5 | -392.3333 | -410.1667 | -428 | -445.8333 | -463.6667 | -481.5 | -499.3333 | -517.1667 | -535 | -552.8333 | -570.6667 | -588.5 | -606.3333 | -624.1667 | -642 | -659.8333 | -677.6667
2123 | 411.25 | 22 | 2123 | 397.625 | 370.375 | 343.125 | 315.875 | 288.625 | 261.375 | 234.125 | 206.875 | 179.625 | 152.375 | 125.125 | 97.875 | 70.625 | 43.375 | 16.125 | -11.125 | -38.375 | -65.625 | -92.875 | -120.125 | -147.375 | -174.625 | -201.875 | -229.125 | -256.375 | -283.625 | -310.875 | -338.125 | -365.375 | -392.625 | -419.875 | -447.125 | -474.375 | -501.625 | -528.875 | -556.125 | -583.375 | -610.625 | -637.875 | -665.125 | 392.3333 | 374.5 | 356.6667 | 338.8333 | 321 | 303.1667 | 285.3333 | 267.5 | 249.6667 | 231.8333 | 214 | 196.1667 | 178.3333 | 160.5 | 142.6667 | 124.8333 | 107 | 89.1667 | 71.3333 | 53.5 | 35.6667 | 17.8333 | 0 | -17.8333 | -35.6667 | -53.5 | -71.3333 | -89.1667 | -107 | -124.8333 | -142.6667 | -160.5 | -178.3333 | -196.1667 | -214 | -231.8333 | -249.6667 | -267.5 | -285.3333 | -303.1667 | -321 | -338.8333 | -356.6667 | -374.5 | -392.3333 | -410.1667 | -428 | -445.8333 | -463.6667 | -481.5 | -499.3333 | -517.1667 | -535 | -552.8333 | -570.6667 | -588.5 | -606.3333 | -624.1667 | -642 | -659.8333 | 392.3333 | 374.5 | 356.6667 | 338.8333 | 321 | 303.1667 | 285.3333 | 267.5 | 249.6667 | 231.8333 | 214 | 196.1667 | 178.3333 | 160.5 | 142.6667 | 124.8333 | 107 | 89.1667 | 71.3333 | 53.5 | 35.6667 | 17.8333 | 0 | -17.8333 | -35.6667 | -53.5 | -71.3333 | -89.1667 | -107 | -124.8333 | -142.6667 | -160.5 | -178.3333 | -196.1667 | -214 | -231.8333 | -249.6667 | -267.5 | -285.3333 | -303.1667 | -321 | -338.8333 | -356.6667 | -374.5 | -392.3333 | -410.1667 | -428 | -445.8333 | -463.6667 | -481.5 | -499.3333 | -517.1667 | -535 | -552.8333 | -570.6667 | -588.5 | -606.3333 | -624.1667 | -642 | -659.8333
2124 | 429.0833 | 24 | 2124 | 415.4583 | 388.2083 | 360.9583 | 333.7083 | 306.4583 | 279.2083 | 251.9583 | 224.7083 | 197.4583 | 170.2083 | 142.9583 | 115.7083 | 88.4583 | 61.2083 | 33.9583 | 6.7083 | -20.5417 | -47.7917 | -75.0417 | -102.2917 | -129.5417 | -156.7917 | -184.0417 | -211.2917 | -238.5417 | -265.7917 | -293.0417 | -320.2917 | -347.5417 | -374.7917 | -402.0417 | -429.2917 | -456.5417 | -483.7917 | -511.0417 | -538.2917 | -565.5417 | -592.7917 | -620.0417 | -647.2917 | 410.1667 | 392.3333 | 374.5 | 356.6667 | 338.8333 | 321 | 303.1667 | 285.3333 | 267.5 | 249.6667 | 231.8333 | 214 | 196.1667 | 178.3333 | 160.5 | 142.6667 | 124.8333 | 107 | 89.1667 | 71.3333 | 53.5 | 35.6667 | 17.8333 | 0 | -17.8333 | -35.6667 | -53.5 | -71.3333 | -89.1667 | -107 | -124.8333 | -142.6667 | -160.5 | -178.3333 | -196.1667 | -214 | -231.8333 | -249.6667 | -267.5 | -285.3333 | -303.1667 | -321 | -338.8333 | -356.6667 | -374.5 | -392.3333 | -410.1667 | -428 | -445.8333 | -463.6667 | -481.5 | -499.3333 | -517.1667 | -535 | -552.8333 | -570.6667 | -588.5 | -606.3333 | -624.1667 | -642 | 410.1667 | 392.3333 | 374.5 | 356.6667 | 338.8333 | 321 | 303.1667 | 285.3333 | 267.5 | 249.6667 | 231.8333 | 214 | 196.1667 | 178.3333 | 160.5 | 142.6667 | 124.8333 | 107 | 89.1667 | 71.3333 | 53.5 | 35.6667 | 17.8333 | 0 | -17.8333 | -35.6667 | -53.5 | -71.3333 | -89.1667 | -107 | -124.8333 | -142.6667 | -160.5 | -178.3333 | -196.1667 | -214 | -231.8333 | -249.6667 | -267.5 | -285.3333 | -303.1667 | -321 | -338.8333 | -356.6667 | -374.5 | -392.3333 | -410.1667 | -428 | -445.8333 | -463.6667 | -481.5 | -499.3333 | -517.1667 | -535 | -552.8333 | -570.6667 | -588.5 | -606.3333 | -624.1667 | -642
2125 | 446.9167 | 25 | 2125 | 433.2917 | 406.0417 | 378.7917 | 351.5417 | 324.2917 | 297.0417 | 269.7917 | 242.5417 | 215.2917 | 188.0417 | 160.7917 | 133.5417 | 106.2917 | 79.0417 | 51.7917 | 24.5417 | -2.7083 | -29.9583 | -57.2083 | -84.4583 | -111.7083 | -138.9583 | -166.2083 | -193.4583 | -220.7083 | -247.9583 | -275.2083 | -302.4583 | -329.7083 | -356.9583 | -384.2083 | -411.4583 | -438.7083 | -465.9583 | -493.2083 | -520.4583 | -547.7083 | -574.9583 | -602.2083 | -629.4583 | 428 | 410.1667 | 392.3333 | 374.5 | 356.6667 | 338.8333 | 321 | 303.1667 | 285.3333 | 267.5 | 249.6667 | 231.8333 | 214 | 196.1667 | 178.3333 | 160.5 | 142.6667 | 124.8333 | 107 | 89.1667 | 71.3333 | 53.5 | 35.6667 | 17.8333 | 0 | -17.8333 | -35.6667 | -53.5 | -71.3333 | -89.1667 | -107 | -124.8333 | -142.6667 | -160.5 | -178.3333 | -196.1667 | -214 | -231.8333 | -249.6667 | -267.5 | -285.3333 | -303.1667 | -321 | -338.8333 | -356.6667 | -374.5 | -392.3333 | -410.1667 | -428 | -445.8333 | -463.6667 | -481.5 | -499.3333 | -517.1667 | -535 | -552.8333 | -570.6667 | -588.5 | -606.3333 | -624.1667 | 428 | 410.1667 | 392.3333 | 374.5 | 356.6667 | 338.8333 | 321 | 303.1667 | 285.3333 | 267.5 | 249.6667 | 231.8333 | 214 | 196.1667 | 178.3333 | 160.5 | 142.6667 | 124.8333 | 107 | 89.1667 | 71.3333 | 53.5 | 35.6667 | 17.8333 | 0 | -17.8333 | -35.6667 | -53.5 | -71.3333 | -89.1667 | -107 | -124.8333 | -142.6667 | -160.5 | -178.3333 | -196.1667 | -214 | -231.8333 | -249.6667 | -267.5 | -285.3333 | -303.1667 | -321 | -338.8333 | -356.6667 | -374.5 | -392.3333 | -410.1667 | -428 | -445.8333 | -463.6667 | -481.5 | -499.3333 | -517.1667 | -535 | -552.8333 | -570.6667 | -588.5 | -606.3333 | -624.1667
2126 | 464.75 | 27 | 2126 | 451.125 | 423.875 | 396.625 | 369.375 | 342.125 | 314.875 | 287.625 | 260.375 | 233.125 | 205.875 | 178.625 | 151.375 | 124.125 | 96.875 | 69.625 | 42.375 | 15.125 | -12.125 | -39.375 | -66.625 | -93.875 | -121.125 | -148.375 | -175.625 | -202.875 | -230.125 | -257.375 | -284.625 | -311.875 | -339.125 | -366.375 | -393.625 | -420.875 | -448.125 | -475.375 | -502.625 | -529.875 | -557.125 | -584.375 | -611.625 | 445.8333 | 428 | 410.1667 | 392.3333 | 374.5 | 356.6667 | 338.8333 | 321 | 303.1667 | 285.3333 | 267.5 | 249.6667 | 231.8333 | 214 | 196.1667 | 178.3333 | 160.5 | 142.6667 | 124.8333 | 107 | 89.1667 | 71.3333 | 53.5 | 35.6667 | 17.8333 | 0 | -17.8333 | -35.6667 | -53.5 | -71.3333 | -89.1667 | -107 | -124.8333 | -142.6667 | -160.5 | -178.3333 | -196.1667 | -214 | -231.8333 | -249.6667 | -267.5 | -285.3333 | -303.1667 | -321 | -338.8333 | -356.6667 | -374.5 | -392.3333 | -410.1667 | -428 | -445.8333 | -463.6667 | -481.5 | -499.3333 | -517.1667 | -535 | -552.8333 | -570.6667 | -588.5 | -606.3333 | 445.8333 | 428 | 410.1667 | 392.3333 | 374.5 | 356.6667 | 338.8333 | 321 | 303.1667 | 285.3333 | 267.5 | 249.6667 | 231.8333 | 214 | 196.1667 | 178.3333 | 160.5 | 142.6667 | 124.8333 | 107 | 89.1667 | 71.3333 | 53.5 | 35.6667 | 17.8333 | 0 | -17.8333 | -35.6667 | -53.5 | -71.3333 | -89.1667 | -107 | -124.8333 | -142.6667 | -160.5 | -178.3333 | -196.1667 | -214 | -231.8333 | -249.6667 | -267.5 | -285.3333 | -303.1667 | -321 | -338.8333 | -356.6667 | -374.5 | -392.3333 | -410.1667 | -428 | -445.8333 | -463.6667 | -481.5 | -499.3333 | -517.1667 | -535 | -552.8333 | -570.6667 | -588.5 | -606.3333
2127 | 482.5833 | 26 | 2127 | 468.9583 | 441.7083 | 414.4583 | 387.2083 | 359.9583 | 332.7083 | 305.4583 | 278.2083 | 250.9583 | 223.7083 | 196.4583 | 169.2083 | 141.9583 | 114.7083 | 87.4583 | 60.2083 | 32.9583 | 5.7083 | -21.5417 | -48.7917 | -76.0417 | -103.2917 | -130.5417 | -157.7917 | -185.0417 | -212.2917 | -239.5417 | -266.7917 | -294.0417 | -321.2917 | -348.5417 | -375.7917 | -403.0417 | -430.2917 | -457.5417 | -484.7917 | -512.0417 | -539.2917 | -566.5417 | -593.7917 | 463.6667 | 445.8333 | 428 | 410.1667 | 392.3333 | 374.5 | 356.6667 | 338.8333 | 321 | 303.1667 | 285.3333 | 267.5 | 249.6667 | 231.8333 | 214 | 196.1667 | 178.3333 | 160.5 | 142.6667 | 124.8333 | 107 | 89.1667 | 71.3333 | 53.5 | 35.6667 | 17.8333 | 0 | -17.8333 | -35.6667 | -53.5 | -71.3333 | -89.1667 | -107 | -124.8333 | -142.6667 | -160.5 | -178.3333 | -196.1667 | -214 | -231.8333 | -249.6667 | -267.5 | -285.3333 | -303.1667 | -321 | -338.8333 | -356.6667 | -374.5 | -392.3333 | -410.1667 | -428 | -445.8333 | -463.6667 | -481.5 | -499.3333 | -517.1667 | -535 | -552.8333 | -570.6667 | -588.5 | 463.6667 | 445.8333 | 428 | 410.1667 | 392.3333 | 374.5 | 356.6667 | 338.8333 | 321 | 303.1667 | 285.3333 | 267.5 | 249.6667 | 231.8333 | 214 | 196.1667 | 178.3333 | 160.5 | 142.6667 | 124.8333 | 107 | 89.1667 | 71.3333 | 53.5 | 35.6667 | 17.8333 | 0 | -17.8333 | -35.6667 | -53.5 | -71.3333 | -89.1667 | -107 | -124.8333 | -142.6667 | -160.5 | -178.3333 | -196.1667 | -214 | -231.8333 | -249.6667 | -267.5 | -285.3333 | -303.1667 | -321 | -338.8333 | -356.6667 | -374.5 | -392.3333 | -410.1667 | -428 | -445.8333 | -463.6667 | -481.5 | -499.3333 | -517.1667 | -535 | -552.8333 | -570.6667 | -588.5
2128 | 500.4167 | 28 | 2128 | 486.7917 | 459.5417 | 432.2917 | 405.0417 | 377.7917 | 350.5417 | 323.2917 | 296.0417 | 268.7917 | 241.5417 | 214.2917 | 187.0417 | 159.7917 | 132.5417 | 105.2917 | 78.0417 | 50.7917 | 23.5417 | -3.7083 | -30.9583 | -58.2083 | -85.4583 | -112.7083 | -139.9583 | -167.2083 | -194.4583 | -221.7083 | -248.9583 | -276.2083 | -303.4583 | -330.7083 | -357.9583 | -385.2083 | -412.4583 | -439.7083 | -466.9583 | -494.2083 | -521.4583 | -548.7083 | -575.9583 | 481.5 | 463.6667 | 445.8333 | 428 | 410.1667 | 392.3333 | 374.5 | 356.6667 | 338.8333 | 321 | 303.1667 | 285.3333 | 267.5 | 249.6667 | 231.8333 | 214 | 196.1667 | 178.3333 | 160.5 | 142.6667 | 124.8333 | 107 | 89.1667 | 71.3333 | 53.5 | 35.6667 | 17.8333 | 0 | -17.8333 | -35.6667 | -53.5 | -71.3333 | -89.1667 | -107 | -124.8333 | -142.6667 | -160.5 | -178.3333 | -196.1667 | -214 | -231.8333 | -249.6667 | -267.5 | -285.3333 | -303.1667 | -321 | -338.8333 | -356.6667 | -374.5 | -392.3333 | -410.1667 | -428 | -445.8333 | -463.6667 | -481.5 | -499.3333 | -517.1667 | -535 | -552.8333 | -570.6667 | 481.5 | 463.6667 | 445.8333 | 428 | 410.1667 | 392.3333 | 374.5 | 356.6667 | 338.8333 | 321 | 303.1667 | 285.3333 | 267.5 | 249.6667 | 231.8333 | 214 | 196.1667 | 178.3333 | 160.5 | 142.6667 | 124.8333 | 107 | 89.1667 | 71.3333 | 53.5 | 35.6667 | 17.8333 | 0 | -17.8333 | -35.6667 | -53.5 | -71.3333 | -89.1667 | -107 | -124.8333 | -142.6667 | -160.5 | -178.3333 | -196.1667 | -214 | -231.8333 | -249.6667 | -267.5 | -285.3333 | -303.1667 | -321 | -338.8333 | -356.6667 | -374.5 | -392.3333 | -410.1667 | -428 | -445.8333 | -463.6667 | -481.5 | -499.3333 | -517.1667 | -535 | -552.8333 | -570.6667
2129 | 518.25 | 29 | 2129 | 504.625 | 477.375 | 450.125 | 422.875 | 395.625 | 368.375 | 341.125 | 313.875 | 286.625 | 259.375 | 232.125 | 204.875 | 177.625 | 150.375 | 123.125 | 95.875 | 68.625 | 41.375 | 14.125 | -13.125 | -40.375 | -67.625 | -94.875 | -122.125 | -149.375 | -176.625 | -203.875 | -231.125 | -258.375 | -285.625 | -312.875 | -340.125 | -367.375 | -394.625 | -421.875 | -449.125 | -476.375 | -503.625 | -530.875 | -558.125 | 499.3333 | 481.5 | 463.6667 | 445.8333 | 428 | 410.1667 | 392.3333 | 374.5 | 356.6667 | 338.8333 | 321 | 303.1667 | 285.3333 | 267.5 | 249.6667 | 231.8333 | 214 | 196.1667 | 178.3333 | 160.5 | 142.6667 | 124.8333 | 107 | 89.1667 | 71.3333 | 53.5 | 35.6667 | 17.8333 | 0 | -17.8333 | -35.6667 | -53.5 | -71.3333 | -89.1667 | -107 | -124.8333 | -142.6667 | -160.5 | -178.3333 | -196.1667 | -214 | -231.8333 | -249.6667 | -267.5 | -285.3333 | -303.1667 | -321 | -338.8333 | -356.6667 | -374.5 | -392.3333 | -410.1667 | -428 | -445.8333 | -463.6667 | -481.5 | -499.3333 | -517.1667 | -535 | -552.8333 | 499.3333 | 481.5 | 463.6667 | 445.8333 | 428 | 410.1667 | 392.3333 | 374.5 | 356.6667 | 338.8333 | 321 | 303.1667 | 285.3333 | 267.5 | 249.6667 | 231.8333 | 214 | 196.1667 | 178.3333 | 160.5 | 142.6667 | 124.8333 | 107 | 89.1667 | 71.3333 | 53.5 | 35.6667 | 17.8333 | 0 | -17.8333 | -35.6667 | -53.5 | -71.3333 | -89.1667 | -107 | -124.8333 | -142.6667 | -160.5 | -178.3333 | -196.1667 | -214 | -231.8333 | -249.6667 | -267.5 | -285.3333 | -303.1667 | -321 | -338.8333 | -356.6667 | -374.5 | -392.3333 | -410.1667 | -428 | -445.8333 | -463.6667 | -481.5 | -499.3333 | -517.1667 | -535 | -552.8333
2130 | 536.0833 | 31 | 2130 | 522.4583 | 495.2083 | 467.9583 | 440.7083 | 413.4583 | 386.2083 | 358.9583 | 331.7083 | 304.4583 | 277.2083 | 249.9583 | 222.7083 | 195.4583 | 168.2083 | 140.9583 | 113.7083 | 86.4583 | 59.2083 | 31.9583 | 4.7083 | -22.5417 | -49.7917 | -77.0417 | -104.2917 | -131.5417 | -158.7917 | -186.0417 | -213.2917 | -240.5417 | -267.7917 | -295.0417 | -322.2917 | -349.5417 | -376.7917 | -404.0417 | -431.2917 | -458.5417 | -485.7917 | -513.0417 | -540.2917 | 517.1667 | 499.3333 | 481.5 | 463.6667 | 445.8333 | 428 | 410.1667 | 392.3333 | 374.5 | 356.6667 | 338.8333 | 321 | 303.1667 | 285.3333 | 267.5 | 249.6667 | 231.8333 | 214 | 196.1667 | 178.3333 | 160.5 | 142.6667 | 124.8333 | 107 | 89.1667 | 71.3333 | 53.5 | 35.6667 | 17.8333 | 0 | -17.8333 | -35.6667 | -53.5 | -71.3333 | -89.1667 | -107 | -124.8333 | -142.6667 | -160.5 | -178.3333 | -196.1667 | -214 | -231.8333 | -249.6667 | -267.5 | -285.3333 | -303.1667 | -321 | -338.8333 | -356.6667 | -374.5 | -392.3333 | -410.1667 | -428 | -445.8333 | -463.6667 | -481.5 | -499.3333 | -517.1667 | -535 | 517.1667 | 499.3333 | 481.5 | 463.6667 | 445.8333 | 428 | 410.1667 | 392.3333 | 374.5 | 356.6667 | 338.8333 | 321 | 303.1667 | 285.3333 | 267.5 | 249.6667 | 231.8333 | 214 | 196.1667 | 178.3333 | 160.5 | 142.6667 | 124.8333 | 107 | 89.1667 | 71.3333 | 53.5 | 35.6667 | 17.8333 | 0 | -17.8333 | -35.6667 | -53.5 | -71.3333 | -89.1667 | -107 | -124.8333 | -142.6667 | -160.5 | -178.3333 | -196.1667 | -214 | -231.8333 | -249.6667 | -267.5 | -285.3333 | -303.1667 | -321 | -338.8333 | -356.6667 | -374.5 | -392.3333 | -410.1667 | -428 | -445.8333 | -463.6667 | -481.5 | -499.3333 | -517.1667 | -535
2131 | 553.9167 | 30 | 2131 | 540.2917 | 513.0417 | 485.7917 | 458.5417 | 431.2917 | 404.0417 | 376.7917 | 349.5417 | 322.2917 | 295.0417 | 267.7917 | 240.5417 | 213.2917 | 186.0417 | 158.7917 | 131.5417 | 104.2917 | 77.0417 | 49.7917 | 22.5417 | -4.7083 | -31.9583 | -59.2083 | -86.4583 | -113.7083 | -140.9583 | -168.2083 | -195.4583 | -222.7083 | -249.9583 | -277.2083 | -304.4583 | -331.7083 | -358.9583 | -386.2083 | -413.4583 | -440.7083 | -467.9583 | -495.2083 | -522.4583 | 535 | 517.1667 | 499.3333 | 481.5 | 463.6667 | 445.8333 | 428 | 410.1667 | 392.3333 | 374.5 | 356.6667 | 338.8333 | 321 | 303.1667 | 285.3333 | 267.5 | 249.6667 | 231.8333 | 214 | 196.1667 | 178.3333 | 160.5 | 142.6667 | 124.8333 | 107 | 89.1667 | 71.3333 | 53.5 | 35.6667 | 17.8333 | 0 | -17.8333 | -35.6667 | -53.5 | -71.3333 | -89.1667 | -107 | -124.8333 | -142.6667 | -160.5 | -178.3333 | -196.1667 | -214 | -231.8333 | -249.6667 | -267.5 | -285.3333 | -303.1667 | -321 | -338.8333 | -356.6667 | -374.5 | -392.3333 | -410.1667 | -428 | -445.8333 | -463.6667 | -481.5 | -499.3333 | -517.1667 | 535 | 517.1667 | 499.3333 | 481.5 | 463.6667 | 445.8333 | 428 | 410.1667 | 392.3333 | 374.5 | 356.6667 | 338.8333 | 321 | 303.1667 | 285.3333 | 267.5 | 249.6667 | 231.8333 | 214 | 196.1667 | 178.3333 | 160.5 | 142.6667 | 124.8333 | 107 | 89.1667 | 71.3333 | 53.5 | 35.6667 | 17.8333 | 0 | -17.8333 | -35.6667 | -53.5 | -71.3333 | -89.1667 | -107 | -124.8333 | -142.6667 | -160.5 | -178.3333 | -196.1667 | -214 | -231.8333 | -249.6667 | -267.5 | -285.3333 | -303.1667 | -321 | -338.8333 | -356.6667 | -374.5 | -392.3333 | -410.1667 | -428 | -445.8333 | -463.6667 | -481.5 | -499.3333 | -517.1667
2132 | 571.75 | 32 | 2132 | 558.125 | 530.875 | 503.625 | 476.375 | 449.125 | 421.875 | 394.625 | 367.375 | 340.125 | 312.875 | 285.625 | 258.375 | 231.125 | 203.875 | 176.625 | 149.375 | 122.125 | 94.875 | 67.625 | 40.375 | 13.125 | -14.125 | -41.375 | -68.625 | -95.875 | -123.125 | -150.375 | -177.625 | -204.875 | -232.125 | -259.375 | -286.625 | -313.875 | -341.125 | -368.375 | -395.625 | -422.875 | -450.125 | -477.375 | -504.625 | 552.8333 | 535 | 517.1667 | 499.3333 | 481.5 | 463.6667 | 445.8333 | 428 | 410.1667 | 392.3333 | 374.5 | 356.6667 | 338.8333 | 321 | 303.1667 | 285.3333 | 267.5 | 249.6667 | 231.8333 | 214 | 196.1667 | 178.3333 | 160.5 | 142.6667 | 124.8333 | 107 | 89.1667 | 71.3333 | 53.5 | 35.6667 | 17.8333 | 0 | -17.8333 | -35.6667 | -53.5 | -71.3333 | -89.1667 | -107 | -124.8333 | -142.6667 | -160.5 | -178.3333 | -196.1667 | -214 | -231.8333 | -249.6667 | -267.5 | -285.3333 | -303.1667 | -321 | -338.8333 | -356.6667 | -374.5 | -392.3333 | -410.1667 | -428 | -445.8333 | -463.6667 | -481.5 | -499.3333 | 552.8333 | 535 | 517.1667 | 499.3333 | 481.5 | 463.6667 | 445.8333 | 428 | 410.1667 | 392.3333 | 374.5 | 356.6667 | 338.8333 | 321 | 303.1667 | 285.3333 | 267.5 | 249.6667 | 231.8333 | 214 | 196.1667 | 178.3333 | 160.5 | 142.6667 | 124.8333 | 107 | 89.1667 | 71.3333 | 53.5 | 35.6667 | 17.8333 | 0 | -17.8333 | -35.6667 | -53.5 | -71.3333 | -89.1667 | -107 | -124.8333 | -142.6667 | -160.5 | -178.3333 | -196.1667 | -214 | -231.8333 | -249.6667 | -267.5 | -285.3333 | -303.1667 | -321 | -338.8333 | -356.6667 | -374.5 | -392.3333 | -410.1667 | -428 | -445.8333 | -463.6667 | -481.5 | -499.3333
2133 | 589.5833 | 33 | 2133 | 575.9583 | 548.7083 | 521.4583 | 494.2083 | 466.9583 | 439.7083 | 412.4583 | 385.2083 | 357.9583 | 330.7083 | 303.4583 | 276.2083 | 248.9583 | 221.7083 | 194.4583 | 167.2083 | 139.9583 | 112.7083 | 85.4583 | 58.2083 | 30.9583 | 3.7083 | -23.5417 | -50.7917 | -78.0417 | -105.2917 | -132.5417 | -159.7917 | -187.0417 | -214.2917 | -241.5417 | -268.7917 | -296.0417 | -323.2917 | -350.5417 | -377.7917 | -405.0417 | -432.2917 | -459.5417 | -486.7917 | 570.6667 | 552.8333 | 535 | 517.1667 | 499.3333 | 481.5 | 463.6667 | 445.8333 | 428 | 410.1667 | 392.3333 | 374.5 | 356.6667 | 338.8333 | 321 | 303.1667 | 285.3333 | 267.5 | 249.6667 | 231.8333 | 214 | 196.1667 | 178.3333 | 160.5 | 142.6667 | 124.8333 | 107 | 89.1667 | 71.3333 | 53.5 | 35.6667 | 17.8333 | 0 | -17.8333 | -35.6667 | -53.5 | -71.3333 | -89.1667 | -107 | -124.8333 | -142.6667 | -160.5 | -178.3333 | -196.1667 | -214 | -231.8333 | -249.6667 | -267.5 | -285.3333 | -303.1667 | -321 | -338.8333 | -356.6667 | -374.5 | -392.3333 | -410.1667 | -428 | -445.8333 | -463.6667 | -481.5 | 570.6667 | 552.8333 | 535 | 517.1667 | 499.3333 | 481.5 | 463.6667 | 445.8333 | 428 | 410.1667 | 392.3333 | 374.5 | 356.6667 | 338.8333 | 321 | 303.1667 | 285.3333 | 267.5 | 249.6667 | 231.8333 | 214 | 196.1667 | 178.3333 | 160.5 | 142.6667 | 124.8333 | 107 | 89.1667 | 71.3333 | 53.5 | 35.6667 | 17.8333 | 0 | -17.8333 | -35.6667 | -53.5 | -71.3333 | -89.1667 | -107 | -124.8333 | -142.6667 | -160.5 | -178.3333 | -196.1667 | -214 | -231.8333 | -249.6667 | -267.5 | -285.3333 | -303.1667 | -321 | -338.8333 | -356.6667 | -374.5 | -392.3333 | -410.1667 | -428 | -445.8333 | -463.6667 | -481.5
2134 | 607.4167 | 35 | 2134 | 593.7917 | 566.5417 | 539.2917 | 512.0417 | 484.7917 | 457.5417 | 430.2917 | 403.0417 | 375.7917 | 348.5417 | 321.2917 | 294.0417 | 266.7917 | 239.5417 | 212.2917 | 185.0417 | 157.7917 | 130.5417 | 103.2917 | 76.0417 | 48.7917 | 21.5417 | -5.7083 | -32.9583 | -60.2083 | -87.4583 | -114.7083 | -141.9583 | -169.2083 | -196.4583 | -223.7083 | -250.9583 | -278.2083 | -305.4583 | -332.7083 | -359.9583 | -387.2083 | -414.4583 | -441.7083 | -468.9583 | 588.5 | 570.6667 | 552.8333 | 535 | 517.1667 | 499.3333 | 481.5 | 463.6667 | 445.8333 | 428 | 410.1667 | 392.3333 | 374.5 | 356.6667 | 338.8333 | 321 | 303.1667 | 285.3333 | 267.5 | 249.6667 | 231.8333 | 214 | 196.1667 | 178.3333 | 160.5 | 142.6667 | 124.8333 | 107 | 89.1667 | 71.3333 | 53.5 | 35.6667 | 17.8333 | 0 | -17.8333 | -35.6667 | -53.5 | -71.3333 | -89.1667 | -107 | -124.8333 | -142.6667 | -160.5 | -178.3333 | -196.1667 | -214 | -231.8333 | -249.6667 | -267.5 | -285.3333 | -303.1667 | -321 | -338.8333 | -356.6667 | -374.5 | -392.3333 | -410.1667 | -428 | -445.8333 | -463.6667 | 588.5 | 570.6667 | 552.8333 | 535 | 517.1667 | 499.3333 | 481.5 | 463.6667 | 445.8333 | 428 | 410.1667 | 392.3333 | 374.5 | 356.6667 | 338.8333 | 321 | 303.1667 | 285.3333 | 267.5 | 249.6667 | 231.8333 | 214 | 196.1667 | 178.3333 | 160.5 | 142.6667 | 124.8333 | 107 | 89.1667 | 71.3333 | 53.5 | 35.6667 | 17.8333 | 0 | -17.8333 | -35.6667 | -53.5 | -71.3333 | -89.1667 | -107 | -124.8333 | -142.6667 | -160.5 | -178.3333 | -196.1667 | -214 | -231.8333 | -249.6667 | -267.5 | -285.3333 | -303.1667 | -321 | -338.8333 | -356.6667 | -374.5 | -392.3333 | -410.1667 | -428 | -445.8333 | -463.6667
2135 | 625.25 | 34 | 2135 | 611.625 | 584.375 | 557.125 | 529.875 | 502.625 | 475.375 | 448.125 | 420.875 | 393.625 | 366.375 | 339.125 | 311.875 | 284.625 | 257.375 | 230.125 | 202.875 | 175.625 | 148.375 | 121.125 | 93.875 | 66.625 | 39.375 | 12.125 | -15.125 | -42.375 | -69.625 | -96.875 | -124.125 | -151.375 | -178.625 | -205.875 | -233.125 | -260.375 | -287.625 | -314.875 | -342.125 | -369.375 | -396.625 | -423.875 | -451.125 | 606.3333 | 588.5 | 570.6667 | 552.8333 | 535 | 517.1667 | 499.3333 | 481.5 | 463.6667 | 445.8333 | 428 | 410.1667 | 392.3333 | 374.5 | 356.6667 | 338.8333 | 321 | 303.1667 | 285.3333 | 267.5 | 249.6667 | 231.8333 | 214 | 196.1667 | 178.3333 | 160.5 | 142.6667 | 124.8333 | 107 | 89.1667 | 71.3333 | 53.5 | 35.6667 | 17.8333 | 0 | -17.8333 | -35.6667 | -53.5 | -71.3333 | -89.1667 | -107 | -124.8333 | -142.6667 | -160.5 | -178.3333 | -196.1667 | -214 | -231.8333 | -249.6667 | -267.5 | -285.3333 | -303.1667 | -321 | -338.8333 | -356.6667 | -374.5 | -392.3333 | -410.1667 | -428 | -445.8333 | 606.3333 | 588.5 | 570.6667 | 552.8333 | 535 | 517.1667 | 499.3333 | 481.5 | 463.6667 | 445.8333 | 428 | 410.1667 | 392.3333 | 374.5 | 356.6667 | 338.8333 | 321 | 303.1667 | 285.3333 | 267.5 | 249.6667 | 231.8333 | 214 | 196.1667 | 178.3333 | 160.5 | 142.6667 | 124.8333 | 107 | 89.1667 | 71.3333 | 53.5 | 35.6667 | 17.8333 | 0 | -17.8333 | -35.6667 | -53.5 | -71.3333 | -89.1667 | -107 | -124.8333 | -142.6667 | -160.5 | -178.3333 | -196.1667 | -214 | -231.8333 | -249.6667 | -267.5 | -285.3333 | -303.1667 | -321 | -338.8333 | -356.6667 | -374.5 | -392.3333 | -410.1667 | -428 | -445.8333
2136 | 643.0833 | 36 | 2136 | 629.4583 | 602.2083 | 574.9583 | 547.7083 | 520.4583 | 493.2083 | 465.9583 | 438.7083 | 411.4583 | 384.2083 | 356.9583 | 329.7083 | 302.4583 | 275.2083 | 247.9583 | 220.7083 | 193.4583 | 166.2083 | 138.9583 | 111.7083 | 84.4583 | 57.2083 | 29.9583 | 2.7083 | -24.5417 | -51.7917 | -79.0417 | -106.2917 | -133.5417 | -160.7917 | -188.0417 | -215.2917 | -242.5417 | -269.7917 | -297.0417 | -324.2917 | -351.5417 | -378.7917 | -406.0417 | -433.2917 | 624.1667 | 606.3333 | 588.5 | 570.6667 | 552.8333 | 535 | 517.1667 | 499.3333 | 481.5 | 463.6667 | 445.8333 | 428 | 410.1667 | 392.3333 | 374.5 | 356.6667 | 338.8333 | 321 | 303.1667 | 285.3333 | 267.5 | 249.6667 | 231.8333 | 214 | 196.1667 | 178.3333 | 160.5 | 142.6667 | 124.8333 | 107 | 89.1667 | 71.3333 | 53.5 | 35.6667 | 17.8333 | 0 | -17.8333 | -35.6667 | -53.5 | -71.3333 | -89.1667 | -107 | -124.8333 | -142.6667 | -160.5 | -178.3333 | -196.1667 | -214 | -231.8333 | -249.6667 | -267.5 | -285.3333 | -303.1667 | -321 | -338.8333 | -356.6667 | -374.5 | -392.3333 | -410.1667 | -428 | 624.1667 | 606.3333 | 588.5 | 570.6667 | 552.8333 | 535 | 517.1667 | 499.3333 | 481.5 | 463.6667 | 445.8333 | 428 | 410.1667 | 392.3333 | 374.5 | 356.6667 | 338.8333 | 321 | 303.1667 | 285.3333 | 267.5 | 249.6667 | 231.8333 | 214 | 196.1667 | 178.3333 | 160.5 | 142.6667 | 124.8333 | 107 | 89.1667 | 71.3333 | 53.5 | 35.6667 | 17.8333 | 0 | -17.8333 | -35.6667 | -53.5 | -71.3333 | -89.1667 | -107 | -124.8333 | -142.6667 | -160.5 | -178.3333 | -196.1667 | -214 | -231.8333 | -249.6667 | -267.5 | -285.3333 | -303.1667 | -321 | -338.8333 | -356.6667 | -374.5 | -392.3333 | -410.1667 | -428
2137 | 660.9167 | 37 | 2137 | 647.2917 | 620.0417 | 592.7917 | 565.5417 | 538.2917 | 511.0417 | 483.7917 | 456.5417 | 429.2917 | 402.0417 | 374.7917 | 347.5417 | 320.2917 | 293.0417 | 265.7917 | 238.5417 | 211.2917 | 184.0417 | 156.7917 | 129.5417 | 102.2917 | 75.0417 | 47.7917 | 20.5417 | -6.7083 | -33.9583 | -61.2083 | -88.4583 | -115.7083 | -142.9583 | -170.2083 | -197.4583 | -224.7083 | -251.9583 | -279.2083 | -306.4583 | -333.7083 | -360.9583 | -388.2083 | -415.4583 | 642 | 624.1667 | 606.3333 | 588.5 | 570.6667 | 552.8333 | 535 | 517.1667 | 499.3333 | 481.5 | 463.6667 | 445.8333 | 428 | 410.1667 | 392.3333 | 374.5 | 356.6667 | 338.8333 | 321 | 303.1667 | 285.3333 | 267.5 | 249.6667 | 231.8333 | 214 | 196.1667 | 178.3333 | 160.5 | 142.6667 | 124.8333 | 107 | 89.1667 | 71.3333 | 53.5 | 35.6667 | 17.8333 | 0 | -17.8333 | -35.6667 | -53.5 | -71.3333 | -89.1667 | -107 | -124.8333 | -142.6667 | -160.5 | -178.3333 | -196.1667 | -214 | -231.8333 | -249.6667 | -267.5 | -285.3333 | -303.1667 | -321 | -338.8333 | -356.6667 | -374.5 | -392.3333 | -410.1667 | 642 | 624.1667 | 606.3333 | 588.5 | 570.6667 | 552.8333 | 535 | 517.1667 | 499.3333 | 481.5 | 463.6667 | 445.8333 | 428 | 410.1667 | 392.3333 | 374.5 | 356.6667 | 338.8333 | 321 | 303.1667 | 285.3333 | 267.5 | 249.6667 | 231.8333 | 214 | 196.1667 | 178.3333 | 160.5 | 142.6667 | 124.8333 | 107 | 89.1667 | 71.3333 | 53.5 | 35.6667 | 17.8333 | 0 | -17.8333 | -35.6667 | -53.5 | -71.3333 | -89.1667 | -107 | -124.8333 | -142.6667 | -160.5 | -178.3333 | -196.1667 | -214 | -231.8333 | -249.6667 | -267.5 | -285.3333 | -303.1667 | -321 | -338.8333 | -356.6667 | -374.5 | -392.3333 | -410.1667
2138 | 678.75 | 39 | 2138 | 665.125 | 637.875 | 610.625 | 583.375 | 556.125 | 528.875 | 501.625 | 474.375 | 447.125 | 419.875 | 392.625 | 365.375 | 338.125 | 310.875 | 283.625 | 256.375 | 229.125 | 201.875 | 174.625 | 147.375 | 120.125 | 92.875 | 65.625 | 38.375 | 11.125 | -16.125 | -43.375 | -70.625 | -97.875 | -125.125 | -152.375 | -179.625 | -206.875 | -234.125 | -261.375 | -288.625 | -315.875 | -343.125 | -370.375 | -397.625 | 659.8333 | 642 | 624.1667 | 606.3333 | 588.5 | 570.6667 | 552.8333 | 535 | 517.1667 | 499.3333 | 481.5 | 463.6667 | 445.8333 | 428 | 410.1667 | 392.3333 | 374.5 | 356.6667 | 338.8333 | 321 | 303.1667 | 285.3333 | 267.5 | 249.6667 | 231.8333 | 214 | 196.1667 | 178.3333 | 160.5 | 142.6667 | 124.8333 | 107 | 89.1667 | 71.3333 | 53.5 | 35.6667 | 17.8333 | 0 | -17.8333 | -35.6667 | -53.5 | -71.3333 | -89.1667 | -107 | -124.8333 | -142.6667 | -160.5 | -178.3333 | -196.1667 | -214 | -231.8333 | -249.6667 | -267.5 | -285.3333 | -303.1667 | -321 | -338.8333 | -356.6667 | -374.5 | -392.3333 | 659.8333 | 642 | 624.1667 | 606.3333 | 588.5 | 570.6667 | 552.8333 | 535 | 517.1667 | 499.3333 | 481.5 | 463.6667 | 445.8333 | 428 | 410.1667 | 392.3333 | 374.5 | 356.6667 | 338.8333 | 321 | 303.1667 | 285.3333 | 267.5 | 249.6667 | 231.8333 | 214 | 196.1667 | 178.3333 | 160.5 | 142.6667 | 124.8333 | 107 | 89.1667 | 71.3333 | 53.5 | 35.6667 | 17.8333 | 0 | -17.8333 | -35.6667 | -53.5 | -71.3333 | -89.1667 | -107 | -124.8333 | -142.6667 | -160.5 | -178.3333 | -196.1667 | -214 | -231.8333 | -249.6667 | -267.5 | -285.3333 | -303.1667 | -321 | -338.8333 | -356.6667 | -374.5 | -392.3333
2139 | 696.5833 | 38 | 2139 | 682.9583 | 655.7083 | 628.4583 | 601.2083 | 573.9583 | 546.7083 | 519.4583 | 492.2083 | 464.9583 | 437.7083 | 410.4583 | 383.2083 | 355.9583 | 328.7083 | 301.4583 | 274.2083 | 246.9583 | 219.7083 | 192.4583 | 165.2083 | 137.9583 | 110.7083 | 83.4583 | 56.2083 | 28.9583 | 1.7083 | -25.5417 | -52.7917 | -80.0417 | -107.2917 | -134.5417 | -161.7917 | -189.0417 | -216.2917 | -243.5417 | -270.7917 | -298.0417 | -325.2917 | -352.5417 | -379.7917 | 677.6667 | 659.8333 | 642 | 624.1667 | 606.3333 | 588.5 | 570.6667 | 552.8333 | 535 | 517.1667 | 499.3333 | 481.5 | 463.6667 | 445.8333 | 428 | 410.1667 | 392.3333 | 374.5 | 356.6667 | 338.8333 | 321 | 303.1667 | 285.3333 | 267.5 | 249.6667 | 231.8333 | 214 | 196.1667 | 178.3333 | 160.5 | 142.6667 | 124.8333 | 107 | 89.1667 | 71.3333 | 53.5 | 35.6667 | 17.8333 | 0 | -17.8333 | -35.6667 | -53.5 | -71.3333 | -89.1667 | -107 | -124.8333 | -142.6667 | -160.5 | -178.3333 | -196.1667 | -214 | -231.8333 | -249.6667 | -267.5 | -285.3333 | -303.1667 | -321 | -338.8333 | -356.6667 | -374.5 | 677.6667 | 659.8333 | 642 | 624.1667 | 606.3333 | 588.5 | 570.6667 | 552.8333 | 535 | 517.1667 | 499.3333 | 481.5 | 463.6667 | 445.8333 | 428 | 410.1667 | 392.3333 | 374.5 | 356.6667 | 338.8333 | 321 | 303.1667 | 285.3333 | 267.5 | 249.6667 | 231.8333 | 214 | 196.1667 | 178.3333 | 160.5 | 142.6667 | 124.8333 | 107 | 89.1667 | 71.3333 | 53.5 | 35.6667 | 17.8333 | 0 | -17.8333 | -35.6667 | -53.5 | -71.3333 | -89.1667 | -107 | -124.8333 | -142.6667 | -160.5 | -178.3333 | -196.1667 | -214 | -231.8333 | -249.6667 | -267.5 | -285.3333 | -303.1667 | -321 | -338.8333 | -356.6667 | -374.5
2140 | 714.4167 | 40 | 2140 | 700.7917 | 673.5417 | 646.2917 | 619.0417 | 591.7917 | 564.5417 | 537.2917 | 510.0417 | 482.7917 | 455.5417 | 428.2917 | 401.0417 | 373.7917 | 346.5417 | 319.2917 | 292.0417 | 264.7917 | 237.5417 | 210.2917 | 183.0417 | 155.7917 | 128.5417 | 101.2917 | 74.0417 | 46.7917 | 19.5417 | -7.7083 | -34.9583 | -62.2083 | -89.4583 | -116.7083 | -143.9583 | -171.2083 | -198.4583 | -225.7083 | -252.9583 | -280.2083 | -307.4583 | -334.7083 | -361.9583 | 695.5 | 677.6667 | 659.8333 | 642 | 624.1667 | 606.3333 | 588.5 | 570.6667 | 552.8333 | 535 | 517.1667 | 499.3333 | 481.5 | 463.6667 | 445.8333 | 428 | 410.1667 | 392.3333 | 374.5 | 356.6667 | 338.8333 | 321 | 303.1667 | 285.3333 | 267.5 | 249.6667 | 231.8333 | 214 | 196.1667 | 178.3333 | 160.5 | 142.6667 | 124.8333 | 107 | 89.1667 | 71.3333 | 53.5 | 35.6667 | 17.8333 | 0 | -17.8333 | -35.6667 | -53.5 | -71.3333 | -89.1667 | -107 | -124.8333 | -142.6667 | -160.5 | -178.3333 | -196.1667 | -214 | -231.8333 | -249.6667 | -267.5 | -285.3333 | -303.1667 | -321 | -338.8333 | -356.6667 | 695.5 | 677.6667 | 659.8333 | 642 | 624.1667 | 606.3333 | 588.5 | 570.6667 | 552.8333 | 535 | 517.1667 | 499.3333 | 481.5 | 463.6667 | 445.8333 | 428 | 410.1667 | 392.3333 | 374.5 | 356.6667 | 338.8333 | 321 | 303.1667 | 285.3333 | 267.5 | 249.6667 | 231.8333 | 214 | 196.1667 | 178.3333 | 160.5 | 142.6667 | 124.8333 | 107 | 89.1667 | 71.3333 | 53.5 | 35.6667 | 17.8333 | 0 | -17.8333 | -35.6667 | -53.5 | -71.3333 | -89.1667 | -107 | -124.8333 | -142.6667 | -160.5 | -178.3333 | -196.1667 | -214 | -231.8333 | -249.6667 | -267.5 | -285.3333 | -303.1667 | -321 | -338.8333 | -356.6667
2141 | 732.25 | 41 | 2141 | 718.625 | 691.375 | 664.125 | 636.875 | 609.625 | 582.375 | 555.125 | 527.875 | 500.625 | 473.375 | 446.125 | 418.875 | 391.625 | 364.375 | 337.125 | 309.875 | 282.625 | 255.375 | 228.125 | 200.875 | 173.625 | 146.375 | 119.125 | 91.875 | 64.625 | 37.375 | 10.125 | -17.125 | -44.375 | -71.625 | -98.875 | -126.125 | -153.375 | -180.625 | -207.875 | -235.125 | -262.375 | -289.625 | -316.875 | -344.125 | 713.3333 | 695.5 | 677.6667 | 659.8333 | 642 | 624.1667 | 606.3333 | 588.5 | 570.6667 | 552.8333 | 535 | 517.1667 | 499.3333 | 481.5 | 463.6667 | 445.8333 | 428 | 410.1667 | 392.3333 | 374.5 | 356.6667 | 338.8333 | 321 | 303.1667 | 285.3333 | 267.5 | 249.6667 | 231.8333 | 214 | 196.1667 | 178.3333 | 160.5 | 142.6667 | 124.8333 | 107 | 89.1667 | 71.3333 | 53.5 | 35.6667 | 17.8333 | 0 | -17.8333 | -35.6667 | -53.5 | -71.3333 | -89.1667 | -107 | -124.8333 | -142.6667 | -160.5 | -178.3333 | -196.1667 | -214 | -231.8333 | -249.6667 | -267.5 | -285.3333 | -303.1667 | -321 | -338.8333 | 713.3333 | 695.5 | 677.6667 | 659.8333 | 642 | 624.1667 | 606.3333 | 588.5 | 570.6667 | 552.8333 | 535 | 517.1667 | 499.3333 | 481.5 | 463.6667 | 445.8333 | 428 | 410.1667 | 392.3333 | 374.5 | 356.6667 | 338.8333 | 321 | 303.1667 | 285.3333 | 267.5 | 249.6667 | 231.8333 | 214 | 196.1667 | 178.3333 | 160.5 | 142.6667 | 124.8333 | 107 | 89.1667 | 71.3333 | 53.5 | 35.6667 | 17.8333 | 0 | -17.8333 | -35.6667 | -53.5 | -71.3333 | -89.1667 | -107 | -124.8333 | -142.6667 | -160.5 | -178.3333 | -196.1667 | -214 | -231.8333 | -249.6667 | -267.5 | -285.3333 | -303.1667 | -321 | -338.8333
2142 | 750.0833 | 43 | 2142 | 736.4583 | 709.2083 | 681.9583 | 654.7083 | 627.4583 | 600.2083 | 572.9583 | 545.7083 | 518.4583 | 491.2083 | 463.9583 | 436.7083 | 409.4583 | 382.2083 | 354.9583 | 327.7083 | 300.4583 | 273.2083 | 245.9583 | 218.7083 | 191.4583 | 164.2083 | 136.9583 | 109.7083 | 82.4583 | 55.2083 | 27.9583 | 0.70833 | -26.5417 | -53.7917 | -81.0417 | -108.2917 | -135.5417 | -162.7917 | -190.0417 | -217.2917 | -244.5417 | -271.7917 | -299.0417 | -326.2917 | 731.1667 | 713.3333 | 695.5 | 677.6667 | 659.8333 | 642 | 624.1667 | 606.3333 | 588.5 | 570.6667 | 552.8333 | 535 | 517.1667 | 499.3333 | 481.5 | 463.6667 | 445.8333 | 428 | 410.1667 | 392.3333 | 374.5 | 356.6667 | 338.8333 | 321 | 303.1667 | 285.3333 | 267.5 | 249.6667 | 231.8333 | 214 | 196.1667 | 178.3333 | 160.5 | 142.6667 | 124.8333 | 107 | 89.1667 | 71.3333 | 53.5 | 35.6667 | 17.8333 | 0 | -17.8333 | -35.6667 | -53.5 | -71.3333 | -89.1667 | -107 | -124.8333 | -142.6667 | -160.5 | -178.3333 | -196.1667 | -214 | -231.8333 | -249.6667 | -267.5 | -285.3333 | -303.1667 | -321 | 731.1667 | 713.3333 | 695.5 | 677.6667 | 659.8333 | 642 | 624.1667 | 606.3333 | 588.5 | 570.6667 | 552.8333 | 535 | 517.1667 | 499.3333 | 481.5 | 463.6667 | 445.8333 | 428 | 410.1667 | 392.3333 | 374.5 | 356.6667 | 338.8333 | 321 | 303.1667 | 285.3333 | 267.5 | 249.6667 | 231.8333 | 214 | 196.1667 | 178.3333 | 160.5 | 142.6667 | 124.8333 | 107 | 89.1667 | 71.3333 | 53.5 | 35.6667 | 17.8333 | 0 | -17.8333 | -35.6667 | -53.5 | -71.3333 | -89.1667 | -107 | -124.8333 | -142.6667 | -160.5 | -178.3333 | -196.1667 | -214 | -231.8333 | -249.6667 | -267.5 | -285.3333 | -303.1667 | -321
2143 | 767.9167 | 42 | 2143 | 754.2917 | 727.0417 | 699.7917 | 672.5417 | 645.2917 | 618.0417 | 590.7917 | 563.5417 | 536.2917 | 509.0417 | 481.7917 | 454.5417 | 427.2917 | 400.0417 | 372.7917 | 345.5417 | 318.2917 | 291.0417 | 263.7917 | 236.5417 | 209.2917 | 182.0417 | 154.7917 | 127.5417 | 100.2917 | 73.0417 | 45.7917 | 18.5417 | -8.7083 | -35.9583 | -63.2083 | -90.4583 | -117.7083 | -144.9583 | -172.2083 | -199.4583 | -226.7083 | -253.9583 | -281.2083 | -308.4583 | 749 | 731.1667 | 713.3333 | 695.5 | 677.6667 | 659.8333 | 642 | 624.1667 | 606.3333 | 588.5 | 570.6667 | 552.8333 | 535 | 517.1667 | 499.3333 | 481.5 | 463.6667 | 445.8333 | 428 | 410.1667 | 392.3333 | 374.5 | 356.6667 | 338.8333 | 321 | 303.1667 | 285.3333 | 267.5 | 249.6667 | 231.8333 | 214 | 196.1667 | 178.3333 | 160.5 | 142.6667 | 124.8333 | 107 | 89.1667 | 71.3333 | 53.5 | 35.6667 | 17.8333 | 0 | -17.8333 | -35.6667 | -53.5 | -71.3333 | -89.1667 | -107 | -124.8333 | -142.6667 | -160.5 | -178.3333 | -196.1667 | -214 | -231.8333 | -249.6667 | -267.5 | -285.3333 | -303.1667 | 749 | 731.1667 | 713.3333 | 695.5 | 677.6667 | 659.8333 | 642 | 624.1667 | 606.3333 | 588.5 | 570.6667 | 552.8333 | 535 | 517.1667 | 499.3333 | 481.5 | 463.6667 | 445.8333 | 428 | 410.1667 | 392.3333 | 374.5 | 356.6667 | 338.8333 | 321 | 303.1667 | 285.3333 | 267.5 | 249.6667 | 231.8333 | 214 | 196.1667 | 178.3333 | 160.5 | 142.6667 | 124.8333 | 107 | 89.1667 | 71.3333 | 53.5 | 35.6667 | 17.8333 | 0 | -17.8333 | -35.6667 | -53.5 | -71.3333 | -89.1667 | -107 | -124.8333 | -142.6667 | -160.5 | -178.3333 | -196.1667 | -214 | -231.8333 | -249.6667 | -267.5 | -285.3333 | -303.1667
2144 | 785.75 | 44 | 2144 | 772.125 | 744.875 | 717.625 | 690.375 | 663.125 | 635.875 | 608.625 | 581.375 | 554.125 | 526.875 | 499.625 | 472.375 | 445.125 | 417.875 | 390.625 | 363.375 | 336.125 | 308.875 | 281.625 | 254.375 | 227.125 | 199.875 | 172.625 | 145.375 | 118.125 | 90.875 | 63.625 | 36.375 | 9.125 | -18.125 | -45.375 | -72.625 | -99.875 | -127.125 | -154.375 | -181.625 | -208.875 | -236.125 | -263.375 | -290.625 | 766.8333 | 749 | 731.1667 | 713.3333 | 695.5 | 677.6667 | 659.8333 | 642 | 624.1667 | 606.3333 | 588.5 | 570.6667 | 552.8333 | 535 | 517.1667 | 499.3333 | 481.5 | 463.6667 | 445.8333 | 428 | 410.1667 | 392.3333 | 374.5 | 356.6667 | 338.8333 | 321 | 303.1667 | 285.3333 | 267.5 | 249.6667 | 231.8333 | 214 | 196.1667 | 178.3333 | 160.5 | 142.6667 | 124.8333 | 107 | 89.1667 | 71.3333 | 53.5 | 35.6667 | 17.8333 | 0 | -17.8333 | -35.6667 | -53.5 | -71.3333 | -89.1667 | -107 | -124.8333 | -142.6667 | -160.5 | -178.3333 | -196.1667 | -214 | -231.8333 | -249.6667 | -267.5 | -285.3333 | 766.8333 | 749 | 731.1667 | 713.3333 | 695.5 | 677.6667 | 659.8333 | 642 | 624.1667 | 606.3333 | 588.5 | 570.6667 | 552.8333 | 535 | 517.1667 | 499.3333 | 481.5 | 463.6667 | 445.8333 | 428 | 410.1667 | 392.3333 | 374.5 | 356.6667 | 338.8333 | 321 | 303.1667 | 285.3333 | 267.5 | 249.6667 | 231.8333 | 214 | 196.1667 | 178.3333 | 160.5 | 142.6667 | 124.8333 | 107 | 89.1667 | 71.3333 | 53.5 | 35.6667 | 17.8333 | 0 | -17.8333 | -35.6667 | -53.5 | -71.3333 | -89.1667 | -107 | -124.8333 | -142.6667 | -160.5 | -178.3333 | -196.1667 | -214 | -231.8333 | -249.6667 | -267.5 | -285.3333
2145 | 803.5833 | 45 | 2145 | 789.9583 | 762.7083 | 735.4583 | 708.2083 | 680.9583 | 653.7083 | 626.4583 | 599.2083 | 571.9583 | 544.7083 | 517.4583 | 490.2083 | 462.9583 | 435.7083 | 408.4583 | 381.2083 | 353.9583 | 326.7083 | 299.4583 | 272.2083 | 244.9583 | 217.7083 | 190.4583 | 163.2083 | 135.9583 | 108.7083 | 81.4583 | 54.2083 | 26.9583 | -0.29167 | -27.5417 | -54.7917 | -82.0417 | -109.2917 | -136.5417 | -163.7917 | -191.0417 | -218.2917 | -245.5417 | -272.7917 | 784.6667 | 766.8333 | 749 | 731.1667 | 713.3333 | 695.5 | 677.6667 | 659.8333 | 642 | 624.1667 | 606.3333 | 588.5 | 570.6667 | 552.8333 | 535 | 517.1667 | 499.3333 | 481.5 | 463.6667 | 445.8333 | 428 | 410.1667 | 392.3333 | 374.5 | 356.6667 | 338.8333 | 321 | 303.1667 | 285.3333 | 267.5 | 249.6667 | 231.8333 | 214 | 196.1667 | 178.3333 | 160.5 | 142.6667 | 124.8333 | 107 | 89.1667 | 71.3333 | 53.5 | 35.6667 | 17.8333 | 0 | -17.8333 | -35.6667 | -53.5 | -71.3333 | -89.1667 | -107 | -124.8333 | -142.6667 | -160.5 | -178.3333 | -196.1667 | -214 | -231.8333 | -249.6667 | -267.5 | 784.6667 | 766.8333 | 749 | 731.1667 | 713.3333 | 695.5 | 677.6667 | 659.8333 | 642 | 624.1667 | 606.3333 | 588.5 | 570.6667 | 552.8333 | 535 | 517.1667 | 499.3333 | 481.5 | 463.6667 | 445.8333 | 428 | 410.1667 | 392.3333 | 374.5 | 356.6667 | 338.8333 | 321 | 303.1667 | 285.3333 | 267.5 | 249.6667 | 231.8333 | 214 | 196.1667 | 178.3333 | 160.5 | 142.6667 | 124.8333 | 107 | 89.1667 | 71.3333 | 53.5 | 35.6667 | 17.8333 | 0 | -17.8333 | -35.6667 | -53.5 | -71.3333 | -89.1667 | -107 | -124.8333 | -142.6667 | -160.5 | -178.3333 | -196.1667 | -214 | -231.8333 | -249.6667 | -267.5
2146 | 821.4167 | 47 | 2146 | 807.7917 | 780.5417 | 753.2917 | 726.0417 | 698.7917 | 671.5417 | 644.2917 | 617.0417 | 589.7917 | 562.5417 | 535.2917 | 508.0417 | 480.7917 | 453.5417 | 426.2917 | 399.0417 | 371.7917 | 344.5417 | 317.2917 | 290.0417 | 262.7917 | 235.5417 | 208.2917 | 181.0417 | 153.7917 | 126.5417 | 99.2917 | 72.0417 | 44.7917 | 17.5417 | -9.7083 | -36.9583 | -64.2083 | -91.4583 | -118.7083 | -145.9583 | -173.2083 | -200.4583 | -227.7083 | -254.9583 | 802.5 | 784.6667 | 766.8333 | 749 | 731.1667 | 713.3333 | 695.5 | 677.6667 | 659.8333 | 642 | 624.1667 | 606.3333 | 588.5 | 570.6667 | 552.8333 | 535 | 517.1667 | 499.3333 | 481.5 | 463.6667 | 445.8333 | 428 | 410.1667 | 392.3333 | 374.5 | 356.6667 | 338.8333 | 321 | 303.1667 | 285.3333 | 267.5 | 249.6667 | 231.8333 | 214 | 196.1667 | 178.3333 | 160.5 | 142.6667 | 124.8333 | 107 | 89.1667 | 71.3333 | 53.5 | 35.6667 | 17.8333 | 0 | -17.8333 | -35.6667 | -53.5 | -71.3333 | -89.1667 | -107 | -124.8333 | -142.6667 | -160.5 | -178.3333 | -196.1667 | -214 | -231.8333 | -249.6667 | 802.5 | 784.6667 | 766.8333 | 749 | 731.1667 | 713.3333 | 695.5 | 677.6667 | 659.8333 | 642 | 624.1667 | 606.3333 | 588.5 | 570.6667 | 552.8333 | 535 | 517.1667 | 499.3333 | 481.5 | 463.6667 | 445.8333 | 428 | 410.1667 | 392.3333 | 374.5 | 356.6667 | 338.8333 | 321 | 303.1667 | 285.3333 | 267.5 | 249.6667 | 231.8333 | 214 | 196.1667 | 178.3333 | 160.5 | 142.6667 | 124.8333 | 107 | 89.1667 | 71.3333 | 53.5 | 35.6667 | 17.8333 | 0 | -17.8333 | -35.6667 | -53.5 | -71.3333 | -89.1667 | -107 | -124.8333 | -142.6667 | -160.5 | -178.3333 | -196.1667 | -214 | -231.8333 | -249.6667
2147 | 839.25 | 46 | 2147 | 825.625 | 798.375 | 771.125 | 743.875 | 716.625 | 689.375 | 662.125 | 634.875 | 607.625 | 580.375 | 553.125 | 525.875 | 498.625 | 471.375 | 444.125 | 416.875 | 389.625 | 362.375 | 335.125 | 307.875 | 280.625 | 253.375 | 226.125 | 198.875 | 171.625 | 144.375 | 117.125 | 89.875 | 62.625 | 35.375 | 8.125 | -19.125 | -46.375 | -73.625 | -100.875 | -128.125 | -155.375 | -182.625 | -209.875 | -237.125 | 820.3333 | 802.5 | 784.6667 | 766.8333 | 749 | 731.1667 | 713.3333 | 695.5 | 677.6667 | 659.8333 | 642 | 624.1667 | 606.3333 | 588.5 | 570.6667 | 552.8333 | 535 | 517.1667 | 499.3333 | 481.5 | 463.6667 | 445.8333 | 428 | 410.1667 | 392.3333 | 374.5 | 356.6667 | 338.8333 | 321 | 303.1667 | 285.3333 | 267.5 | 249.6667 | 231.8333 | 214 | 196.1667 | 178.3333 | 160.5 | 142.6667 | 124.8333 | 107 | 89.1667 | 71.3333 | 53.5 | 35.6667 | 17.8333 | 0 | -17.8333 | -35.6667 | -53.5 | -71.3333 | -89.1667 | -107 | -124.8333 | -142.6667 | -160.5 | -178.3333 | -196.1667 | -214 | -231.8333 | 820.3333 | 802.5 | 784.6667 | 766.8333 | 749 | 731.1667 | 713.3333 | 695.5 | 677.6667 | 659.8333 | 642 | 624.1667 | 606.3333 | 588.5 | 570.6667 | 552.8333 | 535 | 517.1667 | 499.3333 | 481.5 | 463.6667 | 445.8333 | 428 | 410.1667 | 392.3333 | 374.5 | 356.6667 | 338.8333 | 321 | 303.1667 | 285.3333 | 267.5 | 249.6667 | 231.8333 | 214 | 196.1667 | 178.3333 | 160.5 | 142.6667 | 124.8333 | 107 | 89.1667 | 71.3333 | 53.5 | 35.6667 | 17.8333 | 0 | -17.8333 | -35.6667 | -53.5 | -71.3333 | -89.1667 | -107 | -124.8333 | -142.6667 | -160.5 | -178.3333 | -196.1667 | -214 | -231.8333
2148 | 857.0833 | 48 | 2148 | 843.4583 | 816.2083 | 788.9583 | 761.7083 | 734.4583 | 707.2083 | 679.9583 | 652.7083 | 625.4583 | 598.2083 | 570.9583 | 543.7083 | 516.4583 | 489.2083 | 461.9583 | 434.7083 | 407.4583 | 380.2083 | 352.9583 | 325.7083 | 298.4583 | 271.2083 | 243.9583 | 216.7083 | 189.4583 | 162.2083 | 134.9583 | 107.7083 | 80.4583 | 53.2083 | 25.9583 | -1.2917 | -28.5417 | -55.7917 | -83.0417 | -110.2917 | -137.5417 | -164.7917 | -192.0417 | -219.2917 | 838.1667 | 820.3333 | 802.5 | 784.6667 | 766.8333 | 749 | 731.1667 | 713.3333 | 695.5 | 677.6667 | 659.8333 | 642 | 624.1667 | 606.3333 | 588.5 | 570.6667 | 552.8333 | 535 | 517.1667 | 499.3333 | 481.5 | 463.6667 | 445.8333 | 428 | 410.1667 | 392.3333 | 374.5 | 356.6667 | 338.8333 | 321 | 303.1667 | 285.3333 | 267.5 | 249.6667 | 231.8333 | 214 | 196.1667 | 178.3333 | 160.5 | 142.6667 | 124.8333 | 107 | 89.1667 | 71.3333 | 53.5 | 35.6667 | 17.8333 | 0 | -17.8333 | -35.6667 | -53.5 | -71.3333 | -89.1667 | -107 | -124.8333 | -142.6667 | -160.5 | -178.3333 | -196.1667 | -214 | 838.1667 | 820.3333 | 802.5 | 784.6667 | 766.8333 | 749 | 731.1667 | 713.3333 | 695.5 | 677.6667 | 659.8333 | 642 | 624.1667 | 606.3333 | 588.5 | 570.6667 | 552.8333 | 535 | 517.1667 | 499.3333 | 481.5 | 463.6667 | 445.8333 | 428 | 410.1667 | 392.3333 | 374.5 | 356.6667 | 338.8333 | 321 | 303.1667 | 285.3333 | 267.5 | 249.6667 | 231.8333 | 214 | 196.1667 | 178.3333 | 160.5 | 142.6667 | 124.8333 | 107 | 89.1667 | 71.3333 | 53.5 | 35.6667 | 17.8333 | 0 | -17.8333 | -35.6667 | -53.5 | -71.3333 | -89.1667 | -107 | -124.8333 | -142.6667 | -160.5 | -178.3333 | -196.1667 | -214
2149 | 874.9167 | 49 | 2149 | 861.2917 | 834.0417 | 806.7917 | 779.5417 | 752.2917 | 725.0417 | 697.7917 | 670.5417 | 643.2917 | 616.0417 | 588.7917 | 561.5417 | 534.2917 | 507.0417 | 479.7917 | 452.5417 | 425.2917 | 398.0417 | 370.7917 | 343.5417 | 316.2917 | 289.0417 | 261.7917 | 234.5417 | 207.2917 | 180.0417 | 152.7917 | 125.5417 | 98.2917 | 71.0417 | 43.7917 | 16.5417 | -10.7083 | -37.9583 | -65.2083 | -92.4583 | -119.7083 | -146.9583 | -174.2083 | -201.4583 | 856 | 838.1667 | 820.3333 | 802.5 | 784.6667 | 766.8333 | 749 | 731.1667 | 713.3333 | 695.5 | 677.6667 | 659.8333 | 642 | 624.1667 | 606.3333 | 588.5 | 570.6667 | 552.8333 | 535 | 517.1667 | 499.3333 | 481.5 | 463.6667 | 445.8333 | 428 | 410.1667 | 392.3333 | 374.5 | 356.6667 | 338.8333 | 321 | 303.1667 | 285.3333 | 267.5 | 249.6667 | 231.8333 | 214 | 196.1667 | 178.3333 | 160.5 | 142.6667 | 124.8333 | 107 | 89.1667 | 71.3333 | 53.5 | 35.6667 | 17.8333 | 0 | -17.8333 | -35.6667 | -53.5 | -71.3333 | -89.1667 | -107 | -124.8333 | -142.6667 | -160.5 | -178.3333 | -196.1667 | 856 | 838.1667 | 820.3333 | 802.5 | 784.6667 | 766.8333 | 749 | 731.1667 | 713.3333 | 695.5 | 677.6667 | 659.8333 | 642 | 624.1667 | 606.3333 | 588.5 | 570.6667 | 552.8333 | 535 | 517.1667 | 499.3333 | 481.5 | 463.6667 | 445.8333 | 428 | 410.1667 | 392.3333 | 374.5 | 356.6667 | 338.8333 | 321 | 303.1667 | 285.3333 | 267.5 | 249.6667 | 231.8333 | 214 | 196.1667 | 178.3333 | 160.5 | 142.6667 | 124.8333 | 107 | 89.1667 | 71.3333 | 53.5 | 35.6667 | 17.8333 | 0 | -17.8333 | -35.6667 | -53.5 | -71.3333 | -89.1667 | -107 | -124.8333 | -142.6667 | -160.5 | -178.3333 | -196.1667
2150 | 892.75 | 51 | 2150 | 879.125 | 851.875 | 824.625 | 797.375 | 770.125 | 742.875 | 715.625 | 688.375 | 661.125 | 633.875 | 606.625 | 579.375 | 552.125 | 524.875 | 497.625 | 470.375 | 443.125 | 415.875 | 388.625 | 361.375 | 334.125 | 306.875 | 279.625 | 252.375 | 225.125 | 197.875 | 170.625 | 143.375 | 116.125 | 88.875 | 61.625 | 34.375 | 7.125 | -20.125 | -47.375 | -74.625 | -101.875 | -129.125 | -156.375 | -183.625 | 873.8333 | 856 | 838.1667 | 820.3333 | 802.5 | 784.6667 | 766.8333 | 749 | 731.1667 | 713.3333 | 695.5 | 677.6667 | 659.8333 | 642 | 624.1667 | 606.3333 | 588.5 | 570.6667 | 552.8333 | 535 | 517.1667 | 499.3333 | 481.5 | 463.6667 | 445.8333 | 428 | 410.1667 | 392.3333 | 374.5 | 356.6667 | 338.8333 | 321 | 303.1667 | 285.3333 | 267.5 | 249.6667 | 231.8333 | 214 | 196.1667 | 178.3333 | 160.5 | 142.6667 | 124.8333 | 107 | 89.1667 | 71.3333 | 53.5 | 35.6667 | 17.8333 | 0 | -17.8333 | -35.6667 | -53.5 | -71.3333 | -89.1667 | -107 | -124.8333 | -142.6667 | -160.5 | -178.3333 | 873.8333 | 856 | 838.1667 | 820.3333 | 802.5 | 784.6667 | 766.8333 | 749 | 731.1667 | 713.3333 | 695.5 | 677.6667 | 659.8333 | 642 | 624.1667 | 606.3333 | 588.5 | 570.6667 | 552.8333 | 535 | 517.1667 | 499.3333 | 481.5 | 463.6667 | 445.8333 | 428 | 410.1667 | 392.3333 | 374.5 | 356.6667 | 338.8333 | 321 | 303.1667 | 285.3333 | 267.5 | 249.6667 | 231.8333 | 214 | 196.1667 | 178.3333 | 160.5 | 142.6667 | 124.8333 | 107 | 89.1667 | 71.3333 | 53.5 | 35.6667 | 17.8333 | 0 | -17.8333 | -35.6667 | -53.5 | -71.3333 | -89.1667 | -107 | -124.8333 | -142.6667 | -160.5 | -178.3333
2151 | 910.5833 | 50 | 2151 | 896.9583 | 869.7083 | 842.4583 | 815.2083 | 787.9583 | 760.7083 | 733.4583 | 706.2083 | 678.9583 | 651.7083 | 624.4583 | 597.2083 | 569.9583 | 542.7083 | 515.4583 | 488.2083 | 460.9583 | 433.7083 | 406.4583 | 379.2083 | 351.9583 | 324.7083 | 297.4583 | 270.2083 | 242.9583 | 215.7083 | 188.4583 | 161.2083 | 133.9583 | 106.7083 | 79.4583 | 52.2083 | 24.9583 | -2.2917 | -29.5417 | -56.7917 | -84.0417 | -111.2917 | -138.5417 | -165.7917 | 891.6667 | 873.8333 | 856 | 838.1667 | 820.3333 | 802.5 | 784.6667 | 766.8333 | 749 | 731.1667 | 713.3333 | 695.5 | 677.6667 | 659.8333 | 642 | 624.1667 | 606.3333 | 588.5 | 570.6667 | 552.8333 | 535 | 517.1667 | 499.3333 | 481.5 | 463.6667 | 445.8333 | 428 | 410.1667 | 392.3333 | 374.5 | 356.6667 | 338.8333 | 321 | 303.1667 | 285.3333 | 267.5 | 249.6667 | 231.8333 | 214 | 196.1667 | 178.3333 | 160.5 | 142.6667 | 124.8333 | 107 | 89.1667 | 71.3333 | 53.5 | 35.6667 | 17.8333 | 0 | -17.8333 | -35.6667 | -53.5 | -71.3333 | -89.1667 | -107 | -124.8333 | -142.6667 | -160.5 | 891.6667 | 873.8333 | 856 | 838.1667 | 820.3333 | 802.5 | 784.6667 | 766.8333 | 749 | 731.1667 | 713.3333 | 695.5 | 677.6667 | 659.8333 | 642 | 624.1667 | 606.3333 | 588.5 | 570.6667 | 552.8333 | 535 | 517.1667 | 499.3333 | 481.5 | 463.6667 | 445.8333 | 428 | 410.1667 | 392.3333 | 374.5 | 356.6667 | 338.8333 | 321 | 303.1667 | 285.3333 | 267.5 | 249.6667 | 231.8333 | 214 | 196.1667 | 178.3333 | 160.5 | 142.6667 | 124.8333 | 107 | 89.1667 | 71.3333 | 53.5 | 35.6667 | 17.8333 | 0 | -17.8333 | -35.6667 | -53.5 | -71.3333 | -89.1667 | -107 | -124.8333 | -142.6667 | -160.5
2152 | 928.4167 | 52 | 2152 | 914.7917 | 887.5417 | 860.2917 | 833.0417 | 805.7917 | 778.5417 | 751.2917 | 724.0417 | 696.7917 | 669.5417 | 642.2917 | 615.0417 | 587.7917 | 560.5417 | 533.2917 | 506.0417 | 478.7917 | 451.5417 | 424.2917 | 397.0417 | 369.7917 | 342.5417 | 315.2917 | 288.0417 | 260.7917 | 233.5417 | 206.2917 | 179.0417 | 151.7917 | 124.5417 | 97.2917 | 70.0417 | 42.7917 | 15.5417 | -11.7083 | -38.9583 | -66.2083 | -93.4583 | -120.7083 | -147.9583 | 909.5 | 891.6667 | 873.8333 | 856 | 838.1667 | 820.3333 | 802.5 | 784.6667 | 766.8333 | 749 | 731.1667 | 713.3333 | 695.5 | 677.6667 | 659.8333 | 642 | 624.1667 | 606.3333 | 588.5 | 570.6667 | 552.8333 | 535 | 517.1667 | 499.3333 | 481.5 | 463.6667 | 445.8333 | 428 | 410.1667 | 392.3333 | 374.5 | 356.6667 | 338.8333 | 321 | 303.1667 | 285.3333 | 267.5 | 249.6667 | 231.8333 | 214 | 196.1667 | 178.3333 | 160.5 | 142.6667 | 124.8333 | 107 | 89.1667 | 71.3333 | 53.5 | 35.6667 | 17.8333 | 0 | -17.8333 | -35.6667 | -53.5 | -71.3333 | -89.1667 | -107 | -124.8333 | -142.6667 | 909.5 | 891.6667 | 873.8333 | 856 | 838.1667 | 820.3333 | 802.5 | 784.6667 | 766.8333 | 749 | 731.1667 | 713.3333 | 695.5 | 677.6667 | 659.8333 | 642 | 624.1667 | 606.3333 | 588.5 | 570.6667 | 552.8333 | 535 | 517.1667 | 499.3333 | 481.5 | 463.6667 | 445.8333 | 428 | 410.1667 | 392.3333 | 374.5 | 356.6667 | 338.8333 | 321 | 303.1667 | 285.3333 | 267.5 | 249.6667 | 231.8333 | 214 | 196.1667 | 178.3333 | 160.5 | 142.6667 | 124.8333 | 107 | 89.1667 | 71.3333 | 53.5 | 35.6667 | 17.8333 | 0 | -17.8333 | -35.6667 | -53.5 | -71.3333 | -89.1667 | -107 | -124.8333 | -142.6667
2153 | 946.25 | 53 | 2153 | 932.625 | 905.375 | 878.125 | 850.875 | 823.625 | 796.375 | 769.125 | 741.875 | 714.625 | 687.375 | 660.125 | 632.875 | 605.625 | 578.375 | 551.125 | 523.875 | 496.625 | 469.375 | 442.125 | 414.875 | 387.625 | 360.375 | 333.125 | 305.875 | 278.625 | 251.375 | 224.125 | 196.875 | 169.625 | 142.375 | 115.125 | 87.875 | 60.625 | 33.375 | 6.125 | -21.125 | -48.375 | -75.625 | -102.875 | -130.125 | 927.3333 | 909.5 | 891.6667 | 873.8333 | 856 | 838.1667 | 820.3333 | 802.5 | 784.6667 | 766.8333 | 749 | 731.1667 | 713.3333 | 695.5 | 677.6667 | 659.8333 | 642 | 624.1667 | 606.3333 | 588.5 | 570.6667 | 552.8333 | 535 | 517.1667 | 499.3333 | 481.5 | 463.6667 | 445.8333 | 428 | 410.1667 | 392.3333 | 374.5 | 356.6667 | 338.8333 | 321 | 303.1667 | 285.3333 | 267.5 | 249.6667 | 231.8333 | 214 | 196.1667 | 178.3333 | 160.5 | 142.6667 | 124.8333 | 107 | 89.1667 | 71.3333 | 53.5 | 35.6667 | 17.8333 | 0 | -17.8333 | -35.6667 | -53.5 | -71.3333 | -89.1667 | -107 | -124.8333 | 927.3333 | 909.5 | 891.6667 | 873.8333 | 856 | 838.1667 | 820.3333 | 802.5 | 784.6667 | 766.8333 | 749 | 731.1667 | 713.3333 | 695.5 | 677.6667 | 659.8333 | 642 | 624.1667 | 606.3333 | 588.5 | 570.6667 | 552.8333 | 535 | 517.1667 | 499.3333 | 481.5 | 463.6667 | 445.8333 | 428 | 410.1667 | 392.3333 | 374.5 | 356.6667 | 338.8333 | 321 | 303.1667 | 285.3333 | 267.5 | 249.6667 | 231.8333 | 214 | 196.1667 | 178.3333 | 160.5 | 142.6667 | 124.8333 | 107 | 89.1667 | 71.3333 | 53.5 | 35.6667 | 17.8333 | 0 | -17.8333 | -35.6667 | -53.5 | -71.3333 | -89.1667 | -107 | -124.8333
2154 | 964.0833 | 55 | 2154 | 950.4583 | 923.2083 | 895.9583 | 868.7083 | 841.4583 | 814.2083 | 786.9583 | 759.7083 | 732.4583 | 705.2083 | 677.9583 | 650.7083 | 623.4583 | 596.2083 | 568.9583 | 541.7083 | 514.4583 | 487.2083 | 459.9583 | 432.7083 | 405.4583 | 378.2083 | 350.9583 | 323.7083 | 296.4583 | 269.2083 | 241.9583 | 214.7083 | 187.4583 | 160.2083 | 132.9583 | 105.7083 | 78.4583 | 51.2083 | 23.9583 | -3.2917 | -30.5417 | -57.7917 | -85.0417 | -112.2917 | 945.1667 | 927.3333 | 909.5 | 891.6667 | 873.8333 | 856 | 838.1667 | 820.3333 | 802.5 | 784.6667 | 766.8333 | 749 | 731.1667 | 713.3333 | 695.5 | 677.6667 | 659.8333 | 642 | 624.1667 | 606.3333 | 588.5 | 570.6667 | 552.8333 | 535 | 517.1667 | 499.3333 | 481.5 | 463.6667 | 445.8333 | 428 | 410.1667 | 392.3333 | 374.5 | 356.6667 | 338.8333 | 321 | 303.1667 | 285.3333 | 267.5 | 249.6667 | 231.8333 | 214 | 196.1667 | 178.3333 | 160.5 | 142.6667 | 124.8333 | 107 | 89.1667 | 71.3333 | 53.5 | 35.6667 | 17.8333 | 0 | -17.8333 | -35.6667 | -53.5 | -71.3333 | -89.1667 | -107 | 945.1667 | 927.3333 | 909.5 | 891.6667 | 873.8333 | 856 | 838.1667 | 820.3333 | 802.5 | 784.6667 | 766.8333 | 749 | 731.1667 | 713.3333 | 695.5 | 677.6667 | 659.8333 | 642 | 624.1667 | 606.3333 | 588.5 | 570.6667 | 552.8333 | 535 | 517.1667 | 499.3333 | 481.5 | 463.6667 | 445.8333 | 428 | 410.1667 | 392.3333 | 374.5 | 356.6667 | 338.8333 | 321 | 303.1667 | 285.3333 | 267.5 | 249.6667 | 231.8333 | 214 | 196.1667 | 178.3333 | 160.5 | 142.6667 | 124.8333 | 107 | 89.1667 | 71.3333 | 53.5 | 35.6667 | 17.8333 | 0 | -17.8333 | -35.6667 | -53.5 | -71.3333 | -89.1667 | -107
2155 | 981.9167 | 54 | 2155 | 968.2917 | 941.0417 | 913.7917 | 886.5417 | 859.2917 | 832.0417 | 804.7917 | 777.5417 | 750.2917 | 723.0417 | 695.7917 | 668.5417 | 641.2917 | 614.0417 | 586.7917 | 559.5417 | 532.2917 | 505.0417 | 477.7917 | 450.5417 | 423.2917 | 396.0417 | 368.7917 | 341.5417 | 314.2917 | 287.0417 | 259.7917 | 232.5417 | 205.2917 | 178.0417 | 150.7917 | 123.5417 | 96.2917 | 69.0417 | 41.7917 | 14.5417 | -12.7083 | -39.9583 | -67.2083 | -94.4583 | 963 | 945.1667 | 927.3333 | 909.5 | 891.6667 | 873.8333 | 856 | 838.1667 | 820.3333 | 802.5 | 784.6667 | 766.8333 | 749 | 731.1667 | 713.3333 | 695.5 | 677.6667 | 659.8333 | 642 | 624.1667 | 606.3333 | 588.5 | 570.6667 | 552.8333 | 535 | 517.1667 | 499.3333 | 481.5 | 463.6667 | 445.8333 | 428 | 410.1667 | 392.3333 | 374.5 | 356.6667 | 338.8333 | 321 | 303.1667 | 285.3333 | 267.5 | 249.6667 | 231.8333 | 214 | 196.1667 | 178.3333 | 160.5 | 142.6667 | 124.8333 | 107 | 89.1667 | 71.3333 | 53.5 | 35.6667 | 17.8333 | 0 | -17.8333 | -35.6667 | -53.5 | -71.3333 | -89.1667 | 963 | 945.1667 | 927.3333 | 909.5 | 891.6667 | 873.8333 | 856 | 838.1667 | 820.3333 | 802.5 | 784.6667 | 766.8333 | 749 | 731.1667 | 713.3333 | 695.5 | 677.6667 | 659.8333 | 642 | 624.1667 | 606.3333 | 588.5 | 570.6667 | 552.8333 | 535 | 517.1667 | 499.3333 | 481.5 | 463.6667 | 445.8333 | 428 | 410.1667 | 392.3333 | 374.5 | 356.6667 | 338.8333 | 321 | 303.1667 | 285.3333 | 267.5 | 249.6667 | 231.8333 | 214 | 196.1667 | 178.3333 | 160.5 | 142.6667 | 124.8333 | 107 | 89.1667 | 71.3333 | 53.5 | 35.6667 | 17.8333 | 0 | -17.8333 | -35.6667 | -53.5 | -71.3333 | -89.1667
2156 | 999.75 | 56 | 2156 | 986.125 | 958.875 | 931.625 | 904.375 | 877.125 | 849.875 | 822.625 | 795.375 | 768.125 | 740.875 | 713.625 | 686.375 | 659.125 | 631.875 | 604.625 | 577.375 | 550.125 | 522.875 | 495.625 | 468.375 | 441.125 | 413.875 | 386.625 | 359.375 | 332.125 | 304.875 | 277.625 | 250.375 | 223.125 | 195.875 | 168.625 | 141.375 | 114.125 | 86.875 | 59.625 | 32.375 | 5.125 | -22.125 | -49.375 | -76.625 | 980.8333 | 963 | 945.1667 | 927.3333 | 909.5 | 891.6667 | 873.8333 | 856 | 838.1667 | 820.3333 | 802.5 | 784.6667 | 766.8333 | 749 | 731.1667 | 713.3333 | 695.5 | 677.6667 | 659.8333 | 642 | 624.1667 | 606.3333 | 588.5 | 570.6667 | 552.8333 | 535 | 517.1667 | 499.3333 | 481.5 | 463.6667 | 445.8333 | 428 | 410.1667 | 392.3333 | 374.5 | 356.6667 | 338.8333 | 321 | 303.1667 | 285.3333 | 267.5 | 249.6667 | 231.8333 | 214 | 196.1667 | 178.3333 | 160.5 | 142.6667 | 124.8333 | 107 | 89.1667 | 71.3333 | 53.5 | 35.6667 | 17.8333 | 0 | -17.8333 | -35.6667 | -53.5 | -71.3333 | 980.8333 | 963 | 945.1667 | 927.3333 | 909.5 | 891.6667 | 873.8333 | 856 | 838.1667 | 820.3333 | 802.5 | 784.6667 | 766.8333 | 749 | 731.1667 | 713.3333 | 695.5 | 677.6667 | 659.8333 | 642 | 624.1667 | 606.3333 | 588.5 | 570.6667 | 552.8333 | 535 | 517.1667 | 499.3333 | 481.5 | 463.6667 | 445.8333 | 428 | 410.1667 | 392.3333 | 374.5 | 356.6667 | 338.8333 | 321 | 303.1667 | 285.3333 | 267.5 | 249.6667 | 231.8333 | 214 | 196.1667 | 178.3333 | 160.5 | 142.6667 | 124.8333 | 107 | 89.1667 | 71.3333 | 53.5 | 35.6667 | 17.8333 | 0 | -17.8333 | -35.6667 | -53.5 | -71.3333
2157 | 1017.5833 | 57 | 2157 | 1003.9583 | 976.7083 | 949.4583 | 922.2083 | 894.9583 | 867.7083 | 840.4583 | 813.2083 | 785.9583 | 758.7083 | 731.4583 | 704.2083 | 676.9583 | 649.7083 | 622.4583 | 595.2083 | 567.9583 | 540.7083 | 513.4583 | 486.2083 | 458.9583 | 431.7083 | 404.4583 | 377.2083 | 349.9583 | 322.7083 | 295.4583 | 268.2083 | 240.9583 | 213.7083 | 186.4583 | 159.2083 | 131.9583 | 104.7083 | 77.4583 | 50.2083 | 22.9583 | -4.2917 | -31.5417 | -58.7917 | 998.6667 | 980.8333 | 963 | 945.1667 | 927.3333 | 909.5 | 891.6667 | 873.8333 | 856 | 838.1667 | 820.3333 | 802.5 | 784.6667 | 766.8333 | 749 | 731.1667 | 713.3333 | 695.5 | 677.6667 | 659.8333 | 642 | 624.1667 | 606.3333 | 588.5 | 570.6667 | 552.8333 | 535 | 517.1667 | 499.3333 | 481.5 | 463.6667 | 445.8333 | 428 | 410.1667 | 392.3333 | 374.5 | 356.6667 | 338.8333 | 321 | 303.1667 | 285.3333 | 267.5 | 249.6667 | 231.8333 | 214 | 196.1667 | 178.3333 | 160.5 | 142.6667 | 124.8333 | 107 | 89.1667 | 71.3333 | 53.5 | 35.6667 | 17.8333 | 0 | -17.8333 | -35.6667 | -53.5 | 998.6667 | 980.8333 | 963 | 945.1667 | 927.3333 | 909.5 | 891.6667 | 873.8333 | 856 | 838.1667 | 820.3333 | 802.5 | 784.6667 | 766.8333 | 749 | 731.1667 | 713.3333 | 695.5 | 677.6667 | 659.8333 | 642 | 624.1667 | 606.3333 | 588.5 | 570.6667 | 552.8333 | 535 | 517.1667 | 499.3333 | 481.5 | 463.6667 | 445.8333 | 428 | 410.1667 | 392.3333 | 374.5 | 356.6667 | 338.8333 | 321 | 303.1667 | 285.3333 | 267.5 | 249.6667 | 231.8333 | 214 | 196.1667 | 178.3333 | 160.5 | 142.6667 | 124.8333 | 107 | 89.1667 | 71.3333 | 53.5 | 35.6667 | 17.8333 | 0 | -17.8333 | -35.6667 | -53.5
2158 | 1035.4167 | 59 | 2158 | 1021.7917 | 994.5417 | 967.2917 | 940.0417 | 912.7917 | 885.5417 | 858.2917 | 831.0417 | 803.7917 | 776.5417 | 749.2917 | 722.0417 | 694.7917 | 667.5417 | 640.2917 | 613.0417 | 585.7917 | 558.5417 | 531.2917 | 504.0417 | 476.7917 | 449.5417 | 422.2917 | 395.0417 | 367.7917 | 340.5417 | 313.2917 | 286.0417 | 258.7917 | 231.5417 | 204.2917 | 177.0417 | 149.7917 | 122.5417 | 95.2917 | 68.0417 | 40.7917 | 13.5417 | -13.7083 | -40.9583 | 1016.5 | 998.6667 | 980.8333 | 963 | 945.1667 | 927.3333 | 909.5 | 891.6667 | 873.8333 | 856 | 838.1667 | 820.3333 | 802.5 | 784.6667 | 766.8333 | 749 | 731.1667 | 713.3333 | 695.5 | 677.6667 | 659.8333 | 642 | 624.1667 | 606.3333 | 588.5 | 570.6667 | 552.8333 | 535 | 517.1667 | 499.3333 | 481.5 | 463.6667 | 445.8333 | 428 | 410.1667 | 392.3333 | 374.5 | 356.6667 | 338.8333 | 321 | 303.1667 | 285.3333 | 267.5 | 249.6667 | 231.8333 | 214 | 196.1667 | 178.3333 | 160.5 | 142.6667 | 124.8333 | 107 | 89.1667 | 71.3333 | 53.5 | 35.6667 | 17.8333 | 0 | -17.8333 | -35.6667 | 1016.5 | 998.6667 | 980.8333 | 963 | 945.1667 | 927.3333 | 909.5 | 891.6667 | 873.8333 | 856 | 838.1667 | 820.3333 | 802.5 | 784.6667 | 766.8333 | 749 | 731.1667 | 713.3333 | 695.5 | 677.6667 | 659.8333 | 642 | 624.1667 | 606.3333 | 588.5 | 570.6667 | 552.8333 | 535 | 517.1667 | 499.3333 | 481.5 | 463.6667 | 445.8333 | 428 | 410.1667 | 392.3333 | 374.5 | 356.6667 | 338.8333 | 321 | 303.1667 | 285.3333 | 267.5 | 249.6667 | 231.8333 | 214 | 196.1667 | 178.3333 | 160.5 | 142.6667 | 124.8333 | 107 | 89.1667 | 71.3333 | 53.5 | 35.6667 | 17.8333 | 0 | -17.8333 | -35.6667
2159 | 1053.25 | 58 | 2159 | 1039.625 | 1012.375 | 985.125 | 957.875 | 930.625 | 903.375 | 876.125 | 848.875 | 821.625 | 794.375 | 767.125 | 739.875 | 712.625 | 685.375 | 658.125 | 630.875 | 603.625 | 576.375 | 549.125 | 521.875 | 494.625 | 467.375 | 440.125 | 412.875 | 385.625 | 358.375 | 331.125 | 303.875 | 276.625 | 249.375 | 222.125 | 194.875 | 167.625 | 140.375 | 113.125 | 85.875 | 58.625 | 31.375 | 4.125 | -23.125 | 1034.3333 | 1016.5 | 998.6667 | 980.8333 | 963 | 945.1667 | 927.3333 | 909.5 | 891.6667 | 873.8333 | 856 | 838.1667 | 820.3333 | 802.5 | 784.6667 | 766.8333 | 749 | 731.1667 | 713.3333 | 695.5 | 677.6667 | 659.8333 | 642 | 624.1667 | 606.3333 | 588.5 | 570.6667 | 552.8333 | 535 | 517.1667 | 499.3333 | 481.5 | 463.6667 | 445.8333 | 428 | 410.1667 | 392.3333 | 374.5 | 356.6667 | 338.8333 | 321 | 303.1667 | 285.3333 | 267.5 | 249.6667 | 231.8333 | 214 | 196.1667 | 178.3333 | 160.5 | 142.6667 | 124.8333 | 107 | 89.1667 | 71.3333 | 53.5 | 35.6667 | 17.8333 | 0 | -17.8333 | 1034.3333 | 1016.5 | 998.6667 | 980.8333 | 963 | 945.1667 | 927.3333 | 909.5 | 891.6667 | 873.8333 | 856 | 838.1667 | 820.3333 | 802.5 | 784.6667 | 766.8333 | 749 | 731.1667 | 713.3333 | 695.5 | 677.6667 | 659.8333 | 642 | 624.1667 | 606.3333 | 588.5 | 570.6667 | 552.8333 | 535 | 517.1667 | 499.3333 | 481.5 | 463.6667 | 445.8333 | 428 | 410.1667 | 392.3333 | 374.5 | 356.6667 | 338.8333 | 321 | 303.1667 | 285.3333 | 267.5 | 249.6667 | 231.8333 | 214 | 196.1667 | 178.3333 | 160.5 | 142.6667 | 124.8333 | 107 | 89.1667 | 71.3333 | 53.5 | 35.6667 | 17.8333 | 0 | -17.8333
2160 | 1071.0833 | 60 | 2160 | 1057.4583 | 1030.2083 | 1002.9583 | 975.7083 | 948.4583 | 921.2083 | 893.9583 | 866.7083 | 839.4583 | 812.2083 | 784.9583 | 757.7083 | 730.4583 | 703.2083 | 675.9583 | 648.7083 | 621.4583 | 594.2083 | 566.9583 | 539.7083 | 512.4583 | 485.2083 | 457.9583 | 430.7083 | 403.4583 | 376.2083 | 348.9583 | 321.7083 | 294.4583 | 267.2083 | 239.9583 | 212.7083 | 185.4583 | 158.2083 | 130.9583 | 103.7083 | 76.4583 | 49.2083 | 21.9583 | -5.2917 | 1052.1667 | 1034.3333 | 1016.5 | 998.6667 | 980.8333 | 963 | 945.1667 | 927.3333 | 909.5 | 891.6667 | 873.8333 | 856 | 838.1667 | 820.3333 | 802.5 | 784.6667 | 766.8333 | 749 | 731.1667 | 713.3333 | 695.5 | 677.6667 | 659.8333 | 642 | 624.1667 | 606.3333 | 588.5 | 570.6667 | 552.8333 | 535 | 517.1667 | 499.3333 | 481.5 | 463.6667 | 445.8333 | 428 | 410.1667 | 392.3333 | 374.5 | 356.6667 | 338.8333 | 321 | 303.1667 | 285.3333 | 267.5 | 249.6667 | 231.8333 | 214 | 196.1667 | 178.3333 | 160.5 | 142.6667 | 124.8333 | 107 | 89.1667 | 71.3333 | 53.5 | 35.6667 | 17.8333 | 0 | 1052.1667 | 1034.3333 | 1016.5 | 998.6667 | 980.8333 | 963 | 945.1667 | 927.3333 | 909.5 | 891.6667 | 873.8333 | 856 | 838.1667 | 820.3333 | 802.5 | 784.6667 | 766.8333 | 749 | 731.1667 | 713.3333 | 695.5 | 677.6667 | 659.8333 | 642 | 624.1667 | 606.3333 | 588.5 | 570.6667 | 552.8333 | 535 | 517.1667 | 499.3333 | 481.5 | 463.6667 | 445.8333 | 428 | 410.1667 | 392.3333 | 374.5 | 356.6667 | 338.8333 | 321 | 303.1667 | 285.3333 | 267.5 | 249.6667 | 231.8333 | 214 | 196.1667 | 178.3333 | 160.5 | 142.6667 | 124.8333 | 107 | 89.1667 | 71.3333 | 53.5 | 35.6667 | 17.8333 | 0
2201 | 18.9167 | 1 | 2201 | 5.2917 | -21.9583 | -49.2083 | -76.4583 | -103.7083 | -130.9583 | -158.2083 | -185.4583 | -212.7083 | -239.9583 | -267.2083 | -294.4583 | -321.7083 | -348.9583 | -376.2083 | -403.4583 | -430.7083 | -457.9583 | -485.2083 | -512.4583 | -539.7083 | -566.9583 | -594.2083 | -621.4583 | -648.7083 | -675.9583 | -703.2083 | -730.4583 | -757.7083 | -784.9583 | -812.2083 | -839.4583 | -866.7083 | -893.9583 | -921.2083 | -948.4583 | -975.7083 | -1002.9583 | -1030.2083 | -1057.4583 | 0 | -17.8333 | -35.6667 | -53.5 | -71.3333 | -89.1667 | -107 | -124.8333 | -142.6667 | -160.5 | -178.3333 | -196.1667 | -214 | -231.8333 | -249.6667 | -267.5 | -285.3333 | -303.1667 | -321 | -338.8333 | -356.6667 | -374.5 | -392.3333 | -410.1667 | -428 | -445.8333 | -463.6667 | -481.5 | -499.3333 | -517.1667 | -535 | -552.8333 | -570.6667 | -588.5 | -606.3333 | -624.1667 | -642 | -659.8333 | -677.6667 | -695.5 | -713.3333 | -731.1667 | -749 | -766.8333 | -784.6667 | -802.5 | -820.3333 | -838.1667 | -856 | -873.8333 | -891.6667 | -909.5 | -927.3333 | -945.1667 | -963 | -980.8333 | -998.6667 | -1016.5 | -1034.3333 | -1052.1667 | 0 | -17.8333 | -35.6667 | -53.5 | -71.3333 | -89.1667 | -107 | -124.8333 | -142.6667 | -160.5 | -178.3333 | -196.1667 | -214 | -231.8333 | -249.6667 | -267.5 | -285.3333 | -303.1667 | -321 | -338.8333 | -356.6667 | -374.5 | -392.3333 | -410.1667 | -428 | -445.8333 | -463.6667 | -481.5 | -499.3333 | -517.1667 | -535 | -552.8333 | -570.6667 | -588.5 | -606.3333 | -624.1667 | -642 | -659.8333 | -677.6667 | -695.5 | -713.3333 | -731.1667 | -749 | -766.8333 | -784.6667 | -802.5 | -820.3333 | -838.1667 | -856 | -873.8333 | -891.6667 | -909.5 | -927.3333 | -945.1667 | -963 | -980.8333 | -998.6667 | -1016.5 | -1034.3333 | -1052.1667
2202 | 36.75 | 3 | 2202 | 23.125 | -4.125 | -31.375 | -58.625 | -85.875 | -113.125 | -140.375 | -167.625 | -194.875 | -222.125 | -249.375 | -276.625 | -303.875 | -331.125 | -358.375 | -385.625 | -412.875 | -440.125 | -467.375 | -494.625 | -521.875 | -549.125 | -576.375 | -603.625 | -630.875 | -658.125 | -685.375 | -712.625 | -739.875 | -767.125 | -794.375 | -821.625 | -848.875 | -876.125 | -903.375 | -930.625 | -957.875 | -985.125 | -1012.375 | -1039.625 | 17.8333 | 0 | -17.8333 | -35.6667 | -53.5 | -71.3333 | -89.1667 | -107 | -124.8333 | -142.6667 | -160.5 | -178.3333 | -196.1667 | -214 | -231.8333 | -249.6667 | -267.5 | -285.3333 | -303.1667 | -321 | -338.8333 | -356.6667 | -374.5 | -392.3333 | -410.1667 | -428 | -445.8333 | -463.6667 | -481.5 | -499.3333 | -517.1667 | -535 | -552.8333 | -570.6667 | -588.5 | -606.3333 | -624.1667 | -642 | -659.8333 | -677.6667 | -695.5 | -713.3333 | -731.1667 | -749 | -766.8333 | -784.6667 | -802.5 | -820.3333 | -838.1667 | -856 | -873.8333 | -891.6667 | -909.5 | -927.3333 | -945.1667 | -963 | -980.8333 | -998.6667 | -1016.5 | -1034.3333 | 17.8333 | 0 | -17.8333 | -35.6667 | -53.5 | -71.3333 | -89.1667 | -107 | -124.8333 | -142.6667 | -160.5 | -178.3333 | -196.1667 | -214 | -231.8333 | -249.6667 | -267.5 | -285.3333 | -303.1667 | -321 | -338.8333 | -356.6667 | -374.5 | -392.3333 | -410.1667 | -428 | -445.8333 | -463.6667 | -481.5 | -499.3333 | -517.1667 | -535 | -552.8333 | -570.6667 | -588.5 | -606.3333 | -624.1667 | -642 | -659.8333 | -677.6667 | -695.5 | -713.3333 | -731.1667 | -749 | -766.8333 | -784.6667 | -802.5 | -820.3333 | -838.1667 | -856 | -873.8333 | -891.6667 | -909.5 | -927.3333 | -945.1667 | -963 | -980.8333 | -998.6667 | -1016.5 | -1034.3333
2203 | 54.5833 | 2 | 2203 | 40.9583 | 13.7083 | -13.5417 | -40.7917 | -68.0417 | -95.2917 | -122.5417 | -149.7917 | -177.0417 | -204.2917 | -231.5417 | -258.7917 | -286.0417 | -313.2917 | -340.5417 | -367.7917 | -395.0417 | -422.2917 | -449.5417 | -476.7917 | -504.0417 | -531.2917 | -558.5417 | -585.7917 | -613.0417 | -640.2917 | -667.5417 | -694.7917 | -722.0417 | -749.2917 | -776.5417 | -803.7917 | -831.0417 | -858.2917 | -885.5417 | -912.7917 | -940.0417 | -967.2917 | -994.5417 | -1021.7917 | 35.6667 | 17.8333 | 0 | -17.8333 | -35.6667 | -53.5 | -71.3333 | -89.1667 | -107 | -124.8333 | -142.6667 | -160.5 | -178.3333 | -196.1667 | -214 | -231.8333 | -249.6667 | -267.5 | -285.3333 | -303.1667 | -321 | -338.8333 | -356.6667 | -374.5 | -392.3333 | -410.1667 | -428 | -445.8333 | -463.6667 | -481.5 | -499.3333 | -517.1667 | -535 | -552.8333 | -570.6667 | -588.5 | -606.3333 | -624.1667 | -642 | -659.8333 | -677.6667 | -695.5 | -713.3333 | -731.1667 | -749 | -766.8333 | -784.6667 | -802.5 | -820.3333 | -838.1667 | -856 | -873.8333 | -891.6667 | -909.5 | -927.3333 | -945.1667 | -963 | -980.8333 | -998.6667 | -1016.5 | 35.6667 | 17.8333 | 0 | -17.8333 | -35.6667 | -53.5 | -71.3333 | -89.1667 | -107 | -124.8333 | -142.6667 | -160.5 | -178.3333 | -196.1667 | -214 | -231.8333 | -249.6667 | -267.5 | -285.3333 | -303.1667 | -321 | -338.8333 | -356.6667 | -374.5 | -392.3333 | -410.1667 | -428 | -445.8333 | -463.6667 | -481.5 | -499.3333 | -517.1667 | -535 | -552.8333 | -570.6667 | -588.5 | -606.3333 | -624.1667 | -642 | -659.8333 | -677.6667 | -695.5 | -713.3333 | -731.1667 | -749 | -766.8333 | -784.6667 | -802.5 | -820.3333 | -838.1667 | -856 | -873.8333 | -891.6667 | -909.5 | -927.3333 | -945.1667 | -963 | -980.8333 | -998.6667 | -1016.5
2204 | 72.4167 | 4 | 2204 | 58.7917 | 31.5417 | 4.2917 | -22.9583 | -50.2083 | -77.4583 | -104.7083 | -131.9583 | -159.2083 | -186.4583 | -213.7083 | -240.9583 | -268.2083 | -295.4583 | -322.7083 | -349.9583 | -377.2083 | -404.4583 | -431.7083 | -458.9583 | -486.2083 | -513.4583 | -540.7083 | -567.9583 | -595.2083 | -622.4583 | -649.7083 | -676.9583 | -704.2083 | -731.4583 | -758.7083 | -785.9583 | -813.2083 | -840.4583 | -867.7083 | -894.9583 | -922.2083 | -949.4583 | -976.7083 | -1003.9583 | 53.5 | 35.6667 | 17.8333 | 0 | -17.8333 | -35.6667 | -53.5 | -71.3333 | -89.1667 | -107 | -124.8333 | -142.6667 | -160.5 | -178.3333 | -196.1667 | -214 | -231.8333 | -249.6667 | -267.5 | -285.3333 | -303.1667 | -321 | -338.8333 | -356.6667 | -374.5 | -392.3333 | -410.1667 | -428 | -445.8333 | -463.6667 | -481.5 | -499.3333 | -517.1667 | -535 | -552.8333 | -570.6667 | -588.5 | -606.3333 | -624.1667 | -642 | -659.8333 | -677.6667 | -695.5 | -713.3333 | -731.1667 | -749 | -766.8333 | -784.6667 | -802.5 | -820.3333 | -838.1667 | -856 | -873.8333 | -891.6667 | -909.5 | -927.3333 | -945.1667 | -963 | -980.8333 | -998.6667 | 53.5 | 35.6667 | 17.8333 | 0 | -17.8333 | -35.6667 | -53.5 | -71.3333 | -89.1667 | -107 | -124.8333 | -142.6667 | -160.5 | -178.3333 | -196.1667 | -214 | -231.8333 | -249.6667 | -267.5 | -285.3333 | -303.1667 | -321 | -338.8333 | -356.6667 | -374.5 | -392.3333 | -410.1667 | -428 | -445.8333 | -463.6667 | -481.5 | -499.3333 | -517.1667 | -535 | -552.8333 | -570.6667 | -588.5 | -606.3333 | -624.1667 | -642 | -659.8333 | -677.6667 | -695.5 | -713.3333 | -731.1667 | -749 | -766.8333 | -784.6667 | -802.5 | -820.3333 | -838.1667 | -856 | -873.8333 | -891.6667 | -909.5 | -927.3333 | -945.1667 | -963 | -980.8333 | -998.6667
2205 | 90.25 | 5 | 2205 | 76.625 | 49.375 | 22.125 | -5.125 | -32.375 | -59.625 | -86.875 | -114.125 | -141.375 | -168.625 | -195.875 | -223.125 | -250.375 | -277.625 | -304.875 | -332.125 | -359.375 | -386.625 | -413.875 | -441.125 | -468.375 | -495.625 | -522.875 | -550.125 | -577.375 | -604.625 | -631.875 | -659.125 | -686.375 | -713.625 | -740.875 | -768.125 | -795.375 | -822.625 | -849.875 | -877.125 | -904.375 | -931.625 | -958.875 | -986.125 | 71.3333 | 53.5 | 35.6667 | 17.8333 | 0 | -17.8333 | -35.6667 | -53.5 | -71.3333 | -89.1667 | -107 | -124.8333 | -142.6667 | -160.5 | -178.3333 | -196.1667 | -214 | -231.8333 | -249.6667 | -267.5 | -285.3333 | -303.1667 | -321 | -338.8333 | -356.6667 | -374.5 | -392.3333 | -410.1667 | -428 | -445.8333 | -463.6667 | -481.5 | -499.3333 | -517.1667 | -535 | -552.8333 | -570.6667 | -588.5 | -606.3333 | -624.1667 | -642 | -659.8333 | -677.6667 | -695.5 | -713.3333 | -731.1667 | -749 | -766.8333 | -784.6667 | -802.5 | -820.3333 | -838.1667 | -856 | -873.8333 | -891.6667 | -909.5 | -927.3333 | -945.1667 | -963 | -980.8333 | 71.3333 | 53.5 | 35.6667 | 17.8333 | 0 | -17.8333 | -35.6667 | -53.5 | -71.3333 | -89.1667 | -107 | -124.8333 | -142.6667 | -160.5 | -178.3333 | -196.1667 | -214 | -231.8333 | -249.6667 | -267.5 | -285.3333 | -303.1667 | -321 | -338.8333 | -356.6667 | -374.5 | -392.3333 | -410.1667 | -428 | -445.8333 | -463.6667 | -481.5 | -499.3333 | -517.1667 | -535 | -552.8333 | -570.6667 | -588.5 | -606.3333 | -624.1667 | -642 | -659.8333 | -677.6667 | -695.5 | -713.3333 | -731.1667 | -749 | -766.8333 | -784.6667 | -802.5 | -820.3333 | -838.1667 | -856 | -873.8333 | -891.6667 | -909.5 | -927.3333 | -945.1667 | -963 | -980.8333
2206 | 108.0833 | 7 | 2206 | 94.4583 | 67.2083 | 39.9583 | 12.7083 | -14.5417 | -41.7917 | -69.0417 | -96.2917 | -123.5417 | -150.7917 | -178.0417 | -205.2917 | -232.5417 | -259.7917 | -287.0417 | -314.2917 | -341.5417 | -368.7917 | -396.0417 | -423.2917 | -450.5417 | -477.7917 | -505.0417 | -532.2917 | -559.5417 | -586.7917 | -614.0417 | -641.2917 | -668.5417 | -695.7917 | -723.0417 | -750.2917 | -777.5417 | -804.7917 | -832.0417 | -859.2917 | -886.5417 | -913.7917 | -941.0417 | -968.2917 | 89.1667 | 71.3333 | 53.5 | 35.6667 | 17.8333 | 0 | -17.8333 | -35.6667 | -53.5 | -71.3333 | -89.1667 | -107 | -124.8333 | -142.6667 | -160.5 | -178.3333 | -196.1667 | -214 | -231.8333 | -249.6667 | -267.5 | -285.3333 | -303.1667 | -321 | -338.8333 | -356.6667 | -374.5 | -392.3333 | -410.1667 | -428 | -445.8333 | -463.6667 | -481.5 | -499.3333 | -517.1667 | -535 | -552.8333 | -570.6667 | -588.5 | -606.3333 | -624.1667 | -642 | -659.8333 | -677.6667 | -695.5 | -713.3333 | -731.1667 | -749 | -766.8333 | -784.6667 | -802.5 | -820.3333 | -838.1667 | -856 | -873.8333 | -891.6667 | -909.5 | -927.3333 | -945.1667 | -963 | 89.1667 | 71.3333 | 53.5 | 35.6667 | 17.8333 | 0 | -17.8333 | -35.6667 | -53.5 | -71.3333 | -89.1667 | -107 | -124.8333 | -142.6667 | -160.5 | -178.3333 | -196.1667 | -214 | -231.8333 | -249.6667 | -267.5 | -285.3333 | -303.1667 | -321 | -338.8333 | -356.6667 | -374.5 | -392.3333 | -410.1667 | -428 | -445.8333 | -463.6667 | -481.5 | -499.3333 | -517.1667 | -535 | -552.8333 | -570.6667 | -588.5 | -606.3333 | -624.1667 | -642 | -659.8333 | -677.6667 | -695.5 | -713.3333 | -731.1667 | -749 | -766.8333 | -784.6667 | -802.5 | -820.3333 | -838.1667 | -856 | -873.8333 | -891.6667 | -909.5 | -927.3333 | -945.1667 | -963
2207 | 125.9167 | 6 | 2207 | 112.2917 | 85.0417 | 57.7917 | 30.5417 | 3.2917 | -23.9583 | -51.2083 | -78.4583 | -105.7083 | -132.9583 | -160.2083 | -187.4583 | -214.7083 | -241.9583 | -269.2083 | -296.4583 | -323.7083 | -350.9583 | -378.2083 | -405.4583 | -432.7083 | -459.9583 | -487.2083 | -514.4583 | -541.7083 | -568.9583 | -596.2083 | -623.4583 | -650.7083 | -677.9583 | -705.2083 | -732.4583 | -759.7083 | -786.9583 | -814.2083 | -841.4583 | -868.7083 | -895.9583 | -923.2083 | -950.4583 | 107 | 89.1667 | 71.3333 | 53.5 | 35.6667 | 17.8333 | 0 | -17.8333 | -35.6667 | -53.5 | -71.3333 | -89.1667 | -107 | -124.8333 | -142.6667 | -160.5 | -178.3333 | -196.1667 | -214 | -231.8333 | -249.6667 | -267.5 | -285.3333 | -303.1667 | -321 | -338.8333 | -356.6667 | -374.5 | -392.3333 | -410.1667 | -428 | -445.8333 | -463.6667 | -481.5 | -499.3333 | -517.1667 | -535 | -552.8333 | -570.6667 | -588.5 | -606.3333 | -624.1667 | -642 | -659.8333 | -677.6667 | -695.5 | -713.3333 | -731.1667 | -749 | -766.8333 | -784.6667 | -802.5 | -820.3333 | -838.1667 | -856 | -873.8333 | -891.6667 | -909.5 | -927.3333 | -945.1667 | 107 | 89.1667 | 71.3333 | 53.5 | 35.6667 | 17.8333 | 0 | -17.8333 | -35.6667 | -53.5 | -71.3333 | -89.1667 | -107 | -124.8333 | -142.6667 | -160.5 | -178.3333 | -196.1667 | -214 | -231.8333 | -249.6667 | -267.5 | -285.3333 | -303.1667 | -321 | -338.8333 | -356.6667 | -374.5 | -392.3333 | -410.1667 | -428 | -445.8333 | -463.6667 | -481.5 | -499.3333 | -517.1667 | -535 | -552.8333 | -570.6667 | -588.5 | -606.3333 | -624.1667 | -642 | -659.8333 | -677.6667 | -695.5 | -713.3333 | -731.1667 | -749 | -766.8333 | -784.6667 | -802.5 | -820.3333 | -838.1667 | -856 | -873.8333 | -891.6667 | -909.5 | -927.3333 | -945.1667
2208 | 143.75 | 8 | 2208 | 130.125 | 102.875 | 75.625 | 48.375 | 21.125 | -6.125 | -33.375 | -60.625 | -87.875 | -115.125 | -142.375 | -169.625 | -196.875 | -224.125 | -251.375 | -278.625 | -305.875 | -333.125 | -360.375 | -387.625 | -414.875 | -442.125 | -469.375 | -496.625 | -523.875 | -551.125 | -578.375 | -605.625 | -632.875 | -660.125 | -687.375 | -714.625 | -741.875 | -769.125 | -796.375 | -823.625 | -850.875 | -878.125 | -905.375 | -932.625 | 124.8333 | 107 | 89.1667 | 71.3333 | 53.5 | 35.6667 | 17.8333 | 0 | -17.8333 | -35.6667 | -53.5 | -71.3333 | -89.1667 | -107 | -124.8333 | -142.6667 | -160.5 | -178.3333 | -196.1667 | -214 | -231.8333 | -249.6667 | -267.5 | -285.3333 | -303.1667 | -321 | -338.8333 | -356.6667 | -374.5 | -392.3333 | -410.1667 | -428 | -445.8333 | -463.6667 | -481.5 | -499.3333 | -517.1667 | -535 | -552.8333 | -570.6667 | -588.5 | -606.3333 | -624.1667 | -642 | -659.8333 | -677.6667 | -695.5 | -713.3333 | -731.1667 | -749 | -766.8333 | -784.6667 | -802.5 | -820.3333 | -838.1667 | -856 | -873.8333 | -891.6667 | -909.5 | -927.3333 | 124.8333 | 107 | 89.1667 | 71.3333 | 53.5 | 35.6667 | 17.8333 | 0 | -17.8333 | -35.6667 | -53.5 | -71.3333 | -89.1667 | -107 | -124.8333 | -142.6667 | -160.5 | -178.3333 | -196.1667 | -214 | -231.8333 | -249.6667 | -267.5 | -285.3333 | -303.1667 | -321 | -338.8333 | -356.6667 | -374.5 | -392.3333 | -410.1667 | -428 | -445.8333 | -463.6667 | -481.5 | -499.3333 | -517.1667 | -535 | -552.8333 | -570.6667 | -588.5 | -606.3333 | -624.1667 | -642 | -659.8333 | -677.6667 | -695.5 | -713.3333 | -731.1667 | -749 | -766.8333 | -784.6667 | -802.5 | -820.3333 | -838.1667 | -856 | -873.8333 | -891.6667 | -909.5 | -927.3333
2209 | 161.5833 | 9 | 2209 | 147.9583 | 120.7083 | 93.4583 | 66.2083 | 38.9583 | 11.7083 | -15.5417 | -42.7917 | -70.0417 | -97.2917 | -124.5417 | -151.7917 | -179.0417 | -206.2917 | -233.5417 | -260.7917 | -288.0417 | -315.2917 | -342.5417 | -369.7917 | -397.0417 | -424.2917 | -451.5417 | -478.7917 | -506.0417 | -533.2917 | -560.5417 | -587.7917 | -615.0417 | -642.2917 | -669.5417 | -696.7917 | -724.0417 | -751.2917 | -778.5417 | -805.7917 | -833.0417 | -860.2917 | -887.5417 | -914.7917 | 142.6667 | 124.8333 | 107 | 89.1667 | 71.3333 | 53.5 | 35.6667 | 17.8333 | 0 | -17.8333 | -35.6667 | -53.5 | -71.3333 | -89.1667 | -107 | -124.8333 | -142.6667 | -160.5 | -178.3333 | -196.1667 | -214 | -231.8333 | -249.6667 | -267.5 | -285.3333 | -303.1667 | -321 | -338.8333 | -356.6667 | -374.5 | -392.3333 | -410.1667 | -428 | -445.8333 | -463.6667 | -481.5 | -499.3333 | -517.1667 | -535 | -552.8333 | -570.6667 | -588.5 | -606.3333 | -624.1667 | -642 | -659.8333 | -677.6667 | -695.5 | -713.3333 | -731.1667 | -749 | -766.8333 | -784.6667 | -802.5 | -820.3333 | -838.1667 | -856 | -873.8333 | -891.6667 | -909.5 | 142.6667 | 124.8333 | 107 | 89.1667 | 71.3333 | 53.5 | 35.6667 | 17.8333 | 0 | -17.8333 | -35.6667 | -53.5 | -71.3333 | -89.1667 | -107 | -124.8333 | -142.6667 | -160.5 | -178.3333 | -196.1667 | -214 | -231.8333 | -249.6667 | -267.5 | -285.3333 | -303.1667 | -321 | -338.8333 | -356.6667 | -374.5 | -392.3333 | -410.1667 | -428 | -445.8333 | -463.6667 | -481.5 | -499.3333 | -517.1667 | -535 | -552.8333 | -570.6667 | -588.5 | -606.3333 | -624.1667 | -642 | -659.8333 | -677.6667 | -695.5 | -713.3333 | -731.1667 | -749 | -766.8333 | -784.6667 | -802.5 | -820.3333 | -838.1667 | -856 | -873.8333 | -891.6667 | -909.5
2210 | 179.4167 | 11 | 2210 | 165.7917 | 138.5417 | 111.2917 | 84.0417 | 56.7917 | 29.5417 | 2.2917 | -24.9583 | -52.2083 | -79.4583 | -106.7083 | -133.9583 | -161.2083 | -188.4583 | -215.7083 | -242.9583 | -270.2083 | -297.4583 | -324.7083 | -351.9583 | -379.2083 | -406.4583 | -433.7083 | -460.9583 | -488.2083 | -515.4583 | -542.7083 | -569.9583 | -597.2083 | -624.4583 | -651.7083 | -678.9583 | -706.2083 | -733.4583 | -760.7083 | -787.9583 | -815.2083 | -842.4583 | -869.7083 | -896.9583 | 160.5 | 142.6667 | 124.8333 | 107 | 89.1667 | 71.3333 | 53.5 | 35.6667 | 17.8333 | 0 | -17.8333 | -35.6667 | -53.5 | -71.3333 | -89.1667 | -107 | -124.8333 | -142.6667 | -160.5 | -178.3333 | -196.1667 | -214 | -231.8333 | -249.6667 | -267.5 | -285.3333 | -303.1667 | -321 | -338.8333 | -356.6667 | -374.5 | -392.3333 | -410.1667 | -428 | -445.8333 | -463.6667 | -481.5 | -499.3333 | -517.1667 | -535 | -552.8333 | -570.6667 | -588.5 | -606.3333 | -624.1667 | -642 | -659.8333 | -677.6667 | -695.5 | -713.3333 | -731.1667 | -749 | -766.8333 | -784.6667 | -802.5 | -820.3333 | -838.1667 | -856 | -873.8333 | -891.6667 | 160.5 | 142.6667 | 124.8333 | 107 | 89.1667 | 71.3333 | 53.5 | 35.6667 | 17.8333 | 0 | -17.8333 | -35.6667 | -53.5 | -71.3333 | -89.1667 | -107 | -124.8333 | -142.6667 | -160.5 | -178.3333 | -196.1667 | -214 | -231.8333 | -249.6667 | -267.5 | -285.3333 | -303.1667 | -321 | -338.8333 | -356.6667 | -374.5 | -392.3333 | -410.1667 | -428 | -445.8333 | -463.6667 | -481.5 | -499.3333 | -517.1667 | -535 | -552.8333 | -570.6667 | -588.5 | -606.3333 | -624.1667 | -642 | -659.8333 | -677.6667 | -695.5 | -713.3333 | -731.1667 | -749 | -766.8333 | -784.6667 | -802.5 | -820.3333 | -838.1667 | -856 | -873.8333 | -891.6667
2211 | 197.25 | 10 | 2211 | 183.625 | 156.375 | 129.125 | 101.875 | 74.625 | 47.375 | 20.125 | -7.125 | -34.375 | -61.625 | -88.875 | -116.125 | -143.375 | -170.625 | -197.875 | -225.125 | -252.375 | -279.625 | -306.875 | -334.125 | -361.375 | -388.625 | -415.875 | -443.125 | -470.375 | -497.625 | -524.875 | -552.125 | -579.375 | -606.625 | -633.875 | -661.125 | -688.375 | -715.625 | -742.875 | -770.125 | -797.375 | -824.625 | -851.875 | -879.125 | 178.3333 | 160.5 | 142.6667 | 124.8333 | 107 | 89.1667 | 71.3333 | 53.5 | 35.6667 | 17.8333 | 0 | -17.8333 | -35.6667 | -53.5 | -71.3333 | -89.1667 | -107 | -124.8333 | -142.6667 | -160.5 | -178.3333 | -196.1667 | -214 | -231.8333 | -249.6667 | -267.5 | -285.3333 | -303.1667 | -321 | -338.8333 | -356.6667 | -374.5 | -392.3333 | -410.1667 | -428 | -445.8333 | -463.6667 | -481.5 | -499.3333 | -517.1667 | -535 | -552.8333 | -570.6667 | -588.5 | -606.3333 | -624.1667 | -642 | -659.8333 | -677.6667 | -695.5 | -713.3333 | -731.1667 | -749 | -766.8333 | -784.6667 | -802.5 | -820.3333 | -838.1667 | -856 | -873.8333 | 178.3333 | 160.5 | 142.6667 | 124.8333 | 107 | 89.1667 | 71.3333 | 53.5 | 35.6667 | 17.8333 | 0 | -17.8333 | -35.6667 | -53.5 | -71.3333 | -89.1667 | -107 | -124.8333 | -142.6667 | -160.5 | -178.3333 | -196.1667 | -214 | -231.8333 | -249.6667 | -267.5 | -285.3333 | -303.1667 | -321 | -338.8333 | -356.6667 | -374.5 | -392.3333 | -410.1667 | -428 | -445.8333 | -463.6667 | -481.5 | -499.3333 | -517.1667 | -535 | -552.8333 | -570.6667 | -588.5 | -606.3333 | -624.1667 | -642 | -659.8333 | -677.6667 | -695.5 | -713.3333 | -731.1667 | -749 | -766.8333 | -784.6667 | -802.5 | -820.3333 | -838.1667 | -856 | -873.8333
2212 | 215.0833 | 12 | 2212 | 201.4583 | 174.2083 | 146.9583 | 119.7083 | 92.4583 | 65.2083 | 37.9583 | 10.7083 | -16.5417 | -43.7917 | -71.0417 | -98.2917 | -125.5417 | -152.7917 | -180.0417 | -207.2917 | -234.5417 | -261.7917 | -289.0417 | -316.2917 | -343.5417 | -370.7917 | -398.0417 | -425.2917 | -452.5417 | -479.7917 | -507.0417 | -534.2917 | -561.5417 | -588.7917 | -616.0417 | -643.2917 | -670.5417 | -697.7917 | -725.0417 | -752.2917 | -779.5417 | -806.7917 | -834.0417 | -861.2917 | 196.1667 | 178.3333 | 160.5 | 142.6667 | 124.8333 | 107 | 89.1667 | 71.3333 | 53.5 | 35.6667 | 17.8333 | 0 | -17.8333 | -35.6667 | -53.5 | -71.3333 | -89.1667 | -107 | -124.8333 | -142.6667 | -160.5 | -178.3333 | -196.1667 | -214 | -231.8333 | -249.6667 | -267.5 | -285.3333 | -303.1667 | -321 | -338.8333 | -356.6667 | -374.5 | -392.3333 | -410.1667 | -428 | -445.8333 | -463.6667 | -481.5 | -499.3333 | -517.1667 | -535 | -552.8333 | -570.6667 | -588.5 | -606.3333 | -624.1667 | -642 | -659.8333 | -677.6667 | -695.5 | -713.3333 | -731.1667 | -749 | -766.8333 | -784.6667 | -802.5 | -820.3333 | -838.1667 | -856 | 196.1667 | 178.3333 | 160.5 | 142.6667 | 124.8333 | 107 | 89.1667 | 71.3333 | 53.5 | 35.6667 | 17.8333 | 0 | -17.8333 | -35.6667 | -53.5 | -71.3333 | -89.1667 | -107 | -124.8333 | -142.6667 | -160.5 | -178.3333 | -196.1667 | -214 | -231.8333 | -249.6667 | -267.5 | -285.3333 | -303.1667 | -321 | -338.8333 | -356.6667 | -374.5 | -392.3333 | -410.1667 | -428 | -445.8333 | -463.6667 | -481.5 | -499.3333 | -517.1667 | -535 | -552.8333 | -570.6667 | -588.5 | -606.3333 | -624.1667 | -642 | -659.8333 | -677.6667 | -695.5 | -713.3333 | -731.1667 | -749 | -766.8333 | -784.6667 | -802.5 | -820.3333 | -838.1667 | -856
2213 | 232.9167 | 13 | 2213 | 219.2917 | 192.0417 | 164.7917 | 137.5417 | 110.2917 | 83.0417 | 55.7917 | 28.5417 | 1.2917 | -25.9583 | -53.2083 | -80.4583 | -107.7083 | -134.9583 | -162.2083 | -189.4583 | -216.7083 | -243.9583 | -271.2083 | -298.4583 | -325.7083 | -352.9583 | -380.2083 | -407.4583 | -434.7083 | -461.9583 | -489.2083 | -516.4583 | -543.7083 | -570.9583 | -598.2083 | -625.4583 | -652.7083 | -679.9583 | -707.2083 | -734.4583 | -761.7083 | -788.9583 | -816.2083 | -843.4583 | 214 | 196.1667 | 178.3333 | 160.5 | 142.6667 | 124.8333 | 107 | 89.1667 | 71.3333 | 53.5 | 35.6667 | 17.8333 | 0 | -17.8333 | -35.6667 | -53.5 | -71.3333 | -89.1667 | -107 | -124.8333 | -142.6667 | -160.5 | -178.3333 | -196.1667 | -214 | -231.8333 | -249.6667 | -267.5 | -285.3333 | -303.1667 | -321 | -338.8333 | -356.6667 | -374.5 | -392.3333 | -410.1667 | -428 | -445.8333 | -463.6667 | -481.5 | -499.3333 | -517.1667 | -535 | -552.8333 | -570.6667 | -588.5 | -606.3333 | -624.1667 | -642 | -659.8333 | -677.6667 | -695.5 | -713.3333 | -731.1667 | -749 | -766.8333 | -784.6667 | -802.5 | -820.3333 | -838.1667 | 214 | 196.1667 | 178.3333 | 160.5 | 142.6667 | 124.8333 | 107 | 89.1667 | 71.3333 | 53.5 | 35.6667 | 17.8333 | 0 | -17.8333 | -35.6667 | -53.5 | -71.3333 | -89.1667 | -107 | -124.8333 | -142.6667 | -160.5 | -178.3333 | -196.1667 | -214 | -231.8333 | -249.6667 | -267.5 | -285.3333 | -303.1667 | -321 | -338.8333 | -356.6667 | -374.5 | -392.3333 | -410.1667 | -428 | -445.8333 | -463.6667 | -481.5 | -499.3333 | -517.1667 | -535 | -552.8333 | -570.6667 | -588.5 | -606.3333 | -624.1667 | -642 | -659.8333 | -677.6667 | -695.5 | -713.3333 | -731.1667 | -749 | -766.8333 | -784.6667 | -802.5 | -820.3333 | -838.1667
2214 | 250.75 | 15 | 2214 | 237.125 | 209.875 | 182.625 | 155.375 | 128.125 | 100.875 | 73.625 | 46.375 | 19.125 | -8.125 | -35.375 | -62.625 | -89.875 | -117.125 | -144.375 | -171.625 | -198.875 | -226.125 | -253.375 | -280.625 | -307.875 | -335.125 | -362.375 | -389.625 | -416.875 | -444.125 | -471.375 | -498.625 | -525.875 | -553.125 | -580.375 | -607.625 | -634.875 | -662.125 | -689.375 | -716.625 | -743.875 | -771.125 | -798.375 | -825.625 | 231.8333 | 214 | 196.1667 | 178.3333 | 160.5 | 142.6667 | 124.8333 | 107 | 89.1667 | 71.3333 | 53.5 | 35.6667 | 17.8333 | 0 | -17.8333 | -35.6667 | -53.5 | -71.3333 | -89.1667 | -107 | -124.8333 | -142.6667 | -160.5 | -178.3333 | -196.1667 | -214 | -231.8333 | -249.6667 | -267.5 | -285.3333 | -303.1667 | -321 | -338.8333 | -356.6667 | -374.5 | -392.3333 | -410.1667 | -428 | -445.8333 | -463.6667 | -481.5 | -499.3333 | -517.1667 | -535 | -552.8333 | -570.6667 | -588.5 | -606.3333 | -624.1667 | -642 | -659.8333 | -677.6667 | -695.5 | -713.3333 | -731.1667 | -749 | -766.8333 | -784.6667 | -802.5 | -820.3333 | 231.8333 | 214 | 196.1667 | 178.3333 | 160.5 | 142.6667 | 124.8333 | 107 | 89.1667 | 71.3333 | 53.5 | 35.6667 | 17.8333 | 0 | -17.8333 | -35.6667 | -53.5 | -71.3333 | -89.1667 | -107 | -124.8333 | -142.6667 | -160.5 | -178.3333 | -196.1667 | -214 | -231.8333 | -249.6667 | -267.5 | -285.3333 | -303.1667 | -321 | -338.8333 | -356.6667 | -374.5 | -392.3333 | -410.1667 | -428 | -445.8333 | -463.6667 | -481.5 | -499.3333 | -517.1667 | -535 | -552.8333 | -570.6667 | -588.5 | -606.3333 | -624.1667 | -642 | -659.8333 | -677.6667 | -695.5 | -713.3333 | -731.1667 | -749 | -766.8333 | -784.6667 | -802.5 | -820.3333
2215 | 268.5833 | 14 | 2215 | 254.9583 | 227.7083 | 200.4583 | 173.2083 | 145.9583 | 118.7083 | 91.4583 | 64.2083 | 36.9583 | 9.7083 | -17.5417 | -44.7917 | -72.0417 | -99.2917 | -126.5417 | -153.7917 | -181.0417 | -208.2917 | -235.5417 | -262.7917 | -290.0417 | -317.2917 | -344.5417 | -371.7917 | -399.0417 | -426.2917 | -453.5417 | -480.7917 | -508.0417 | -535.2917 | -562.5417 | -589.7917 | -617.0417 | -644.2917 | -671.5417 | -698.7917 | -726.0417 | -753.2917 | -780.5417 | -807.7917 | 249.6667 | 231.8333 | 214 | 196.1667 | 178.3333 | 160.5 | 142.6667 | 124.8333 | 107 | 89.1667 | 71.3333 | 53.5 | 35.6667 | 17.8333 | 0 | -17.8333 | -35.6667 | -53.5 | -71.3333 | -89.1667 | -107 | -124.8333 | -142.6667 | -160.5 | -178.3333 | -196.1667 | -214 | -231.8333 | -249.6667 | -267.5 | -285.3333 | -303.1667 | -321 | -338.8333 | -356.6667 | -374.5 | -392.3333 | -410.1667 | -428 | -445.8333 | -463.6667 | -481.5 | -499.3333 | -517.1667 | -535 | -552.8333 | -570.6667 | -588.5 | -606.3333 | -624.1667 | -642 | -659.8333 | -677.6667 | -695.5 | -713.3333 | -731.1667 | -749 | -766.8333 | -784.6667 | -802.5 | 249.6667 | 231.8333 | 214 | 196.1667 | 178.3333 | 160.5 | 142.6667 | 124.8333 | 107 | 89.1667 | 71.3333 | 53.5 | 35.6667 | 17.8333 | 0 | -17.8333 | -35.6667 | -53.5 | -71.3333 | -89.1667 | -107 | -124.8333 | -142.6667 | -160.5 | -178.3333 | -196.1667 | -214 | -231.8333 | -249.6667 | -267.5 | -285.3333 | -303.1667 | -321 | -338.8333 | -356.6667 | -374.5 | -392.3333 | -410.1667 | -428 | -445.8333 | -463.6667 | -481.5 | -499.3333 | -517.1667 | -535 | -552.8333 | -570.6667 | -588.5 | -606.3333 | -624.1667 | -642 | -659.8333 | -677.6667 | -695.5 | -713.3333 | -731.1667 | -749 | -766.8333 | -784.6667 | -802.5
2216 | 286.4167 | 16 | 2216 | 272.7917 | 245.5417 | 218.2917 | 191.0417 | 163.7917 | 136.5417 | 109.2917 | 82.0417 | 54.7917 | 27.5417 | 0.29167 | -26.9583 | -54.2083 | -81.4583 | -108.7083 | -135.9583 | -163.2083 | -190.4583 | -217.7083 | -244.9583 | -272.2083 | -299.4583 | -326.7083 | -353.9583 | -381.2083 | -408.4583 | -435.7083 | -462.9583 | -490.2083 | -517.4583 | -544.7083 | -571.9583 | -599.2083 | -626.4583 | -653.7083 | -680.9583 | -708.2083 | -735.4583 | -762.7083 | -789.9583 | 267.5 | 249.6667 | 231.8333 | 214 | 196.1667 | 178.3333 | 160.5 | 142.6667 | 124.8333 | 107 | 89.1667 | 71.3333 | 53.5 | 35.6667 | 17.8333 | 0 | -17.8333 | -35.6667 | -53.5 | -71.3333 | -89.1667 | -107 | -124.8333 | -142.6667 | -160.5 | -178.3333 | -196.1667 | -214 | -231.8333 | -249.6667 | -267.5 | -285.3333 | -303.1667 | -321 | -338.8333 | -356.6667 | -374.5 | -392.3333 | -410.1667 | -428 | -445.8333 | -463.6667 | -481.5 | -499.3333 | -517.1667 | -535 | -552.8333 | -570.6667 | -588.5 | -606.3333 | -624.1667 | -642 | -659.8333 | -677.6667 | -695.5 | -713.3333 | -731.1667 | -749 | -766.8333 | -784.6667 | 267.5 | 249.6667 | 231.8333 | 214 | 196.1667 | 178.3333 | 160.5 | 142.6667 | 124.8333 | 107 | 89.1667 | 71.3333 | 53.5 | 35.6667 | 17.8333 | 0 | -17.8333 | -35.6667 | -53.5 | -71.3333 | -89.1667 | -107 | -124.8333 | -142.6667 | -160.5 | -178.3333 | -196.1667 | -214 | -231.8333 | -249.6667 | -267.5 | -285.3333 | -303.1667 | -321 | -338.8333 | -356.6667 | -374.5 | -392.3333 | -410.1667 | -428 | -445.8333 | -463.6667 | -481.5 | -499.3333 | -517.1667 | -535 | -552.8333 | -570.6667 | -588.5 | -606.3333 | -624.1667 | -642 | -659.8333 | -677.6667 | -695.5 | -713.3333 | -731.1667 | -749 | -766.8333 | -784.6667
2217 | 304.25 | 17 | 2217 | 290.625 | 263.375 | 236.125 | 208.875 | 181.625 | 154.375 | 127.125 | 99.875 | 72.625 | 45.375 | 18.125 | -9.125 | -36.375 | -63.625 | -90.875 | -118.125 | -145.375 | -172.625 | -199.875 | -227.125 | -254.375 | -281.625 | -308.875 | -336.125 | -363.375 | -390.625 | -417.875 | -445.125 | -472.375 | -499.625 | -526.875 | -554.125 | -581.375 | -608.625 | -635.875 | -663.125 | -690.375 | -717.625 | -744.875 | -772.125 | 285.3333 | 267.5 | 249.6667 | 231.8333 | 214 | 196.1667 | 178.3333 | 160.5 | 142.6667 | 124.8333 | 107 | 89.1667 | 71.3333 | 53.5 | 35.6667 | 17.8333 | 0 | -17.8333 | -35.6667 | -53.5 | -71.3333 | -89.1667 | -107 | -124.8333 | -142.6667 | -160.5 | -178.3333 | -196.1667 | -214 | -231.8333 | -249.6667 | -267.5 | -285.3333 | -303.1667 | -321 | -338.8333 | -356.6667 | -374.5 | -392.3333 | -410.1667 | -428 | -445.8333 | -463.6667 | -481.5 | -499.3333 | -517.1667 | -535 | -552.8333 | -570.6667 | -588.5 | -606.3333 | -624.1667 | -642 | -659.8333 | -677.6667 | -695.5 | -713.3333 | -731.1667 | -749 | -766.8333 | 285.3333 | 267.5 | 249.6667 | 231.8333 | 214 | 196.1667 | 178.3333 | 160.5 | 142.6667 | 124.8333 | 107 | 89.1667 | 71.3333 | 53.5 | 35.6667 | 17.8333 | 0 | -17.8333 | -35.6667 | -53.5 | -71.3333 | -89.1667 | -107 | -124.8333 | -142.6667 | -160.5 | -178.3333 | -196.1667 | -214 | -231.8333 | -249.6667 | -267.5 | -285.3333 | -303.1667 | -321 | -338.8333 | -356.6667 | -374.5 | -392.3333 | -410.1667 | -428 | -445.8333 | -463.6667 | -481.5 | -499.3333 | -517.1667 | -535 | -552.8333 | -570.6667 | -588.5 | -606.3333 | -624.1667 | -642 | -659.8333 | -677.6667 | -695.5 | -713.3333 | -731.1667 | -749 | -766.8333
2218 | 322.0833 | 19 | 2218 | 308.4583 | 281.2083 | 253.9583 | 226.7083 | 199.4583 | 172.2083 | 144.9583 | 117.7083 | 90.4583 | 63.2083 | 35.9583 | 8.7083 | -18.5417 | -45.7917 | -73.0417 | -100.2917 | -127.5417 | -154.7917 | -182.0417 | -209.2917 | -236.5417 | -263.7917 | -291.0417 | -318.2917 | -345.5417 | -372.7917 | -400.0417 | -427.2917 | -454.5417 | -481.7917 | -509.0417 | -536.2917 | -563.5417 | -590.7917 | -618.0417 | -645.2917 | -672.5417 | -699.7917 | -727.0417 | -754.2917 | 303.1667 | 285.3333 | 267.5 | 249.6667 | 231.8333 | 214 | 196.1667 | 178.3333 | 160.5 | 142.6667 | 124.8333 | 107 | 89.1667 | 71.3333 | 53.5 | 35.6667 | 17.8333 | 0 | -17.8333 | -35.6667 | -53.5 | -71.3333 | -89.1667 | -107 | -124.8333 | -142.6667 | -160.5 | -178.3333 | -196.1667 | -214 | -231.8333 | -249.6667 | -267.5 | -285.3333 | -303.1667 | -321 | -338.8333 | -356.6667 | -374.5 | -392.3333 | -410.1667 | -428 | -445.8333 | -463.6667 | -481.5 | -499.3333 | -517.1667 | -535 | -552.8333 | -570.6667 | -588.5 | -606.3333 | -624.1667 | -642 | -659.8333 | -677.6667 | -695.5 | -713.3333 | -731.1667 | -749 | 303.1667 | 285.3333 | 267.5 | 249.6667 | 231.8333 | 214 | 196.1667 | 178.3333 | 160.5 | 142.6667 | 124.8333 | 107 | 89.1667 | 71.3333 | 53.5 | 35.6667 | 17.8333 | 0 | -17.8333 | -35.6667 | -53.5 | -71.3333 | -89.1667 | -107 | -124.8333 | -142.6667 | -160.5 | -178.3333 | -196.1667 | -214 | -231.8333 | -249.6667 | -267.5 | -285.3333 | -303.1667 | -321 | -338.8333 | -356.6667 | -374.5 | -392.3333 | -410.1667 | -428 | -445.8333 | -463.6667 | -481.5 | -499.3333 | -517.1667 | -535 | -552.8333 | -570.6667 | -588.5 | -606.3333 | -624.1667 | -642 | -659.8333 | -677.6667 | -695.5 | -713.3333 | -731.1667 | -749
2219 | 339.9167 | 18 | 2219 | 326.2917 | 299.0417 | 271.7917 | 244.5417 | 217.2917 | 190.0417 | 162.7917 | 135.5417 | 108.2917 | 81.0417 | 53.7917 | 26.5417 | -0.70833 | -27.9583 | -55.2083 | -82.4583 | -109.7083 | -136.9583 | -164.2083 | -191.4583 | -218.7083 | -245.9583 | -273.2083 | -300.4583 | -327.7083 | -354.9583 | -382.2083 | -409.4583 | -436.7083 | -463.9583 | -491.2083 | -518.4583 | -545.7083 | -572.9583 | -600.2083 | -627.4583 | -654.7083 | -681.9583 | -709.2083 | -736.4583 | 321 | 303.1667 | 285.3333 | 267.5 | 249.6667 | 231.8333 | 214 | 196.1667 | 178.3333 | 160.5 | 142.6667 | 124.8333 | 107 | 89.1667 | 71.3333 | 53.5 | 35.6667 | 17.8333 | 0 | -17.8333 | -35.6667 | -53.5 | -71.3333 | -89.1667 | -107 | -124.8333 | -142.6667 | -160.5 | -178.3333 | -196.1667 | -214 | -231.8333 | -249.6667 | -267.5 | -285.3333 | -303.1667 | -321 | -338.8333 | -356.6667 | -374.5 | -392.3333 | -410.1667 | -428 | -445.8333 | -463.6667 | -481.5 | -499.3333 | -517.1667 | -535 | -552.8333 | -570.6667 | -588.5 | -606.3333 | -624.1667 | -642 | -659.8333 | -677.6667 | -695.5 | -713.3333 | -731.1667 | 321 | 303.1667 | 285.3333 | 267.5 | 249.6667 | 231.8333 | 214 | 196.1667 | 178.3333 | 160.5 | 142.6667 | 124.8333 | 107 | 89.1667 | 71.3333 | 53.5 | 35.6667 | 17.8333 | 0 | -17.8333 | -35.6667 | -53.5 | -71.3333 | -89.1667 | -107 | -124.8333 | -142.6667 | -160.5 | -178.3333 | -196.1667 | -214 | -231.8333 | -249.6667 | -267.5 | -285.3333 | -303.1667 | -321 | -338.8333 | -356.6667 | -374.5 | -392.3333 | -410.1667 | -428 | -445.8333 | -463.6667 | -481.5 | -499.3333 | -517.1667 | -535 | -552.8333 | -570.6667 | -588.5 | -606.3333 | -624.1667 | -642 | -659.8333 | -677.6667 | -695.5 | -713.3333 | -731.1667
2220 | 357.75 | 20 | 2220 | 344.125 | 316.875 | 289.625 | 262.375 | 235.125 | 207.875 | 180.625 | 153.375 | 126.125 | 98.875 | 71.625 | 44.375 | 17.125 | -10.125 | -37.375 | -64.625 | -91.875 | -119.125 | -146.375 | -173.625 | -200.875 | -228.125 | -255.375 | -282.625 | -309.875 | -337.125 | -364.375 | -391.625 | -418.875 | -446.125 | -473.375 | -500.625 | -527.875 | -555.125 | -582.375 | -609.625 | -636.875 | -664.125 | -691.375 | -718.625 | 338.8333 | 321 | 303.1667 | 285.3333 | 267.5 | 249.6667 | 231.8333 | 214 | 196.1667 | 178.3333 | 160.5 | 142.6667 | 124.8333 | 107 | 89.1667 | 71.3333 | 53.5 | 35.6667 | 17.8333 | 0 | -17.8333 | -35.6667 | -53.5 | -71.3333 | -89.1667 | -107 | -124.8333 | -142.6667 | -160.5 | -178.3333 | -196.1667 | -214 | -231.8333 | -249.6667 | -267.5 | -285.3333 | -303.1667 | -321 | -338.8333 | -356.6667 | -374.5 | -392.3333 | -410.1667 | -428 | -445.8333 | -463.6667 | -481.5 | -499.3333 | -517.1667 | -535 | -552.8333 | -570.6667 | -588.5 | -606.3333 | -624.1667 | -642 | -659.8333 | -677.6667 | -695.5 | -713.3333 | 338.8333 | 321 | 303.1667 | 285.3333 | 267.5 | 249.6667 | 231.8333 | 214 | 196.1667 | 178.3333 | 160.5 | 142.6667 | 124.8333 | 107 | 89.1667 | 71.3333 | 53.5 | 35.6667 | 17.8333 | 0 | -17.8333 | -35.6667 | -53.5 | -71.3333 | -89.1667 | -107 | -124.8333 | -142.6667 | -160.5 | -178.3333 | -196.1667 | -214 | -231.8333 | -249.6667 | -267.5 | -285.3333 | -303.1667 | -321 | -338.8333 | -356.6667 | -374.5 | -392.3333 | -410.1667 | -428 | -445.8333 | -463.6667 | -481.5 | -499.3333 | -517.1667 | -535 | -552.8333 | -570.6667 | -588.5 | -606.3333 | -624.1667 | -642 | -659.8333 | -677.6667 | -695.5 | -713.3333
2221 | 375.5833 | 21 | 2221 | 361.9583 | 334.7083 | 307.4583 | 280.2083 | 252.9583 | 225.7083 | 198.4583 | 171.2083 | 143.9583 | 116.7083 | 89.4583 | 62.2083 | 34.9583 | 7.7083 | -19.5417 | -46.7917 | -74.0417 | -101.2917 | -128.5417 | -155.7917 | -183.0417 | -210.2917 | -237.5417 | -264.7917 | -292.0417 | -319.2917 | -346.5417 | -373.7917 | -401.0417 | -428.2917 | -455.5417 | -482.7917 | -510.0417 | -537.2917 | -564.5417 | -591.7917 | -619.0417 | -646.2917 | -673.5417 | -700.7917 | 356.6667 | 338.8333 | 321 | 303.1667 | 285.3333 | 267.5 | 249.6667 | 231.8333 | 214 | 196.1667 | 178.3333 | 160.5 | 142.6667 | 124.8333 | 107 | 89.1667 | 71.3333 | 53.5 | 35.6667 | 17.8333 | 0 | -17.8333 | -35.6667 | -53.5 | -71.3333 | -89.1667 | -107 | -124.8333 | -142.6667 | -160.5 | -178.3333 | -196.1667 | -214 | -231.8333 | -249.6667 | -267.5 | -285.3333 | -303.1667 | -321 | -338.8333 | -356.6667 | -374.5 | -392.3333 | -410.1667 | -428 | -445.8333 | -463.6667 | -481.5 | -499.3333 | -517.1667 | -535 | -552.8333 | -570.6667 | -588.5 | -606.3333 | -624.1667 | -642 | -659.8333 | -677.6667 | -695.5 | 356.6667 | 338.8333 | 321 | 303.1667 | 285.3333 | 267.5 | 249.6667 | 231.8333 | 214 | 196.1667 | 178.3333 | 160.5 | 142.6667 | 124.8333 | 107 | 89.1667 | 71.3333 | 53.5 | 35.6667 | 17.8333 | 0 | -17.8333 | -35.6667 | -53.5 | -71.3333 | -89.1667 | -107 | -124.8333 | -142.6667 | -160.5 | -178.3333 | -196.1667 | -214 | -231.8333 | -249.6667 | -267.5 | -285.3333 | -303.1667 | -321 | -338.8333 | -356.6667 | -374.5 | -392.3333 | -410.1667 | -428 | -445.8333 | -463.6667 | -481.5 | -499.3333 | -517.1667 | -535 | -552.8333 | -570.6667 | -588.5 | -606.3333 | -624.1667 | -642 | -659.8333 | -677.6667 | -695.5
2222 | 393.4167 | 23 | 2222 | 379.7917 | 352.5417 | 325.2917 | 298.0417 | 270.7917 | 243.5417 | 216.2917 | 189.0417 | 161.7917 | 134.5417 | 107.2917 | 80.0417 | 52.7917 | 25.5417 | -1.7083 | -28.9583 | -56.2083 | -83.4583 | -110.7083 | -137.9583 | -165.2083 | -192.4583 | -219.7083 | -246.9583 | -274.2083 | -301.4583 | -328.7083 | -355.9583 | -383.2083 | -410.4583 | -437.7083 | -464.9583 | -492.2083 | -519.4583 | -546.7083 | -573.9583 | -601.2083 | -628.4583 | -655.7083 | -682.9583 | 374.5 | 356.6667 | 338.8333 | 321 | 303.1667 | 285.3333 | 267.5 | 249.6667 | 231.8333 | 214 | 196.1667 | 178.3333 | 160.5 | 142.6667 | 124.8333 | 107 | 89.1667 | 71.3333 | 53.5 | 35.6667 | 17.8333 | 0 | -17.8333 | -35.6667 | -53.5 | -71.3333 | -89.1667 | -107 | -124.8333 | -142.6667 | -160.5 | -178.3333 | -196.1667 | -214 | -231.8333 | -249.6667 | -267.5 | -285.3333 | -303.1667 | -321 | -338.8333 | -356.6667 | -374.5 | -392.3333 | -410.1667 | -428 | -445.8333 | -463.6667 | -481.5 | -499.3333 | -517.1667 | -535 | -552.8333 | -570.6667 | -588.5 | -606.3333 | -624.1667 | -642 | -659.8333 | -677.6667 | 374.5 | 356.6667 | 338.8333 | 321 | 303.1667 | 285.3333 | 267.5 | 249.6667 | 231.8333 | 214 | 196.1667 | 178.3333 | 160.5 | 142.6667 | 124.8333 | 107 | 89.1667 | 71.3333 | 53.5 | 35.6667 | 17.8333 | 0 | -17.8333 | -35.6667 | -53.5 | -71.3333 | -89.1667 | -107 | -124.8333 | -142.6667 | -160.5 | -178.3333 | -196.1667 | -214 | -231.8333 | -249.6667 | -267.5 | -285.3333 | -303.1667 | -321 | -338.8333 | -356.6667 | -374.5 | -392.3333 | -410.1667 | -428 | -445.8333 | -463.6667 | -481.5 | -499.3333 | -517.1667 | -535 | -552.8333 | -570.6667 | -588.5 | -606.3333 | -624.1667 | -642 | -659.8333 | -677.6667
2223 | 411.25 | 22 | 2223 | 397.625 | 370.375 | 343.125 | 315.875 | 288.625 | 261.375 | 234.125 | 206.875 | 179.625 | 152.375 | 125.125 | 97.875 | 70.625 | 43.375 | 16.125 | -11.125 | -38.375 | -65.625 | -92.875 | -120.125 | -147.375 | -174.625 | -201.875 | -229.125 | -256.375 | -283.625 | -310.875 | -338.125 | -365.375 | -392.625 | -419.875 | -447.125 | -474.375 | -501.625 | -528.875 | -556.125 | -583.375 | -610.625 | -637.875 | -665.125 | 392.3333 | 374.5 | 356.6667 | 338.8333 | 321 | 303.1667 | 285.3333 | 267.5 | 249.6667 | 231.8333 | 214 | 196.1667 | 178.3333 | 160.5 | 142.6667 | 124.8333 | 107 | 89.1667 | 71.3333 | 53.5 | 35.6667 | 17.8333 | 0 | -17.8333 | -35.6667 | -53.5 | -71.3333 | -89.1667 | -107 | -124.8333 | -142.6667 | -160.5 | -178.3333 | -196.1667 | -214 | -231.8333 | -249.6667 | -267.5 | -285.3333 | -303.1667 | -321 | -338.8333 | -356.6667 | -374.5 | -392.3333 | -410.1667 | -428 | -445.8333 | -463.6667 | -481.5 | -499.3333 | -517.1667 | -535 | -552.8333 | -570.6667 | -588.5 | -606.3333 | -624.1667 | -642 | -659.8333 | 392.3333 | 374.5 | 356.6667 | 338.8333 | 321 | 303.1667 | 285.3333 | 267.5 | 249.6667 | 231.8333 | 214 | 196.1667 | 178.3333 | 160.5 | 142.6667 | 124.8333 | 107 | 89.1667 | 71.3333 | 53.5 | 35.6667 | 17.8333 | 0 | -17.8333 | -35.6667 | -53.5 | -71.3333 | -89.1667 | -107 | -124.8333 | -142.6667 | -160.5 | -178.3333 | -196.1667 | -214 | -231.8333 | -249.6667 | -267.5 | -285.3333 | -303.1667 | -321 | -338.8333 | -356.6667 | -374.5 | -392.3333 | -410.1667 | -428 | -445.8333 | -463.6667 | -481.5 | -499.3333 | -517.1667 | -535 | -552.8333 | -570.6667 | -588.5 | -606.3333 | -624.1667 | -642 | -659.8333
2224 | 429.0833 | 24 | 2224 | 415.4583 | 388.2083 | 360.9583 | 333.7083 | 306.4583 | 279.2083 | 251.9583 | 224.7083 | 197.4583 | 170.2083 | 142.9583 | 115.7083 | 88.4583 | 61.2083 | 33.9583 | 6.7083 | -20.5417 | -47.7917 | -75.0417 | -102.2917 | -129.5417 | -156.7917 | -184.0417 | -211.2917 | -238.5417 | -265.7917 | -293.0417 | -320.2917 | -347.5417 | -374.7917 | -402.0417 | -429.2917 | -456.5417 | -483.7917 | -511.0417 | -538.2917 | -565.5417 | -592.7917 | -620.0417 | -647.2917 | 410.1667 | 392.3333 | 374.5 | 356.6667 | 338.8333 | 321 | 303.1667 | 285.3333 | 267.5 | 249.6667 | 231.8333 | 214 | 196.1667 | 178.3333 | 160.5 | 142.6667 | 124.8333 | 107 | 89.1667 | 71.3333 | 53.5 | 35.6667 | 17.8333 | 0 | -17.8333 | -35.6667 | -53.5 | -71.3333 | -89.1667 | -107 | -124.8333 | -142.6667 | -160.5 | -178.3333 | -196.1667 | -214 | -231.8333 | -249.6667 | -267.5 | -285.3333 | -303.1667 | -321 | -338.8333 | -356.6667 | -374.5 | -392.3333 | -410.1667 | -428 | -445.8333 | -463.6667 | -481.5 | -499.3333 | -517.1667 | -535 | -552.8333 | -570.6667 | -588.5 | -606.3333 | -624.1667 | -642 | 410.1667 | 392.3333 | 374.5 | 356.6667 | 338.8333 | 321 | 303.1667 | 285.3333 | 267.5 | 249.6667 | 231.8333 | 214 | 196.1667 | 178.3333 | 160.5 | 142.6667 | 124.8333 | 107 | 89.1667 | 71.3333 | 53.5 | 35.6667 | 17.8333 | 0 | -17.8333 | -35.6667 | -53.5 | -71.3333 | -89.1667 | -107 | -124.8333 | -142.6667 | -160.5 | -178.3333 | -196.1667 | -214 | -231.8333 | -249.6667 | -267.5 | -285.3333 | -303.1667 | -321 | -338.8333 | -356.6667 | -374.5 | -392.3333 | -410.1667 | -428 | -445.8333 | -463.6667 | -481.5 | -499.3333 | -517.1667 | -535 | -552.8333 | -570.6667 | -588.5 | -606.3333 | -624.1667 | -642
2225 | 446.9167 | 25 | 2225 | 433.2917 | 406.0417 | 378.7917 | 351.5417 | 324.2917 | 297.0417 | 269.7917 | 242.5417 | 215.2917 | 188.0417 | 160.7917 | 133.5417 | 106.2917 | 79.0417 | 51.7917 | 24.5417 | -2.7083 | -29.9583 | -57.2083 | -84.4583 | -111.7083 | -138.9583 | -166.2083 | -193.4583 | -220.7083 | -247.9583 | -275.2083 | -302.4583 | -329.7083 | -356.9583 | -384.2083 | -411.4583 | -438.7083 | -465.9583 | -493.2083 | -520.4583 | -547.7083 | -574.9583 | -602.2083 | -629.4583 | 428 | 410.1667 | 392.3333 | 374.5 | 356.6667 | 338.8333 | 321 | 303.1667 | 285.3333 | 267.5 | 249.6667 | 231.8333 | 214 | 196.1667 | 178.3333 | 160.5 | 142.6667 | 124.8333 | 107 | 89.1667 | 71.3333 | 53.5 | 35.6667 | 17.8333 | 0 | -17.8333 | -35.6667 | -53.5 | -71.3333 | -89.1667 | -107 | -124.8333 | -142.6667 | -160.5 | -178.3333 | -196.1667 | -214 | -231.8333 | -249.6667 | -267.5 | -285.3333 | -303.1667 | -321 | -338.8333 | -356.6667 | -374.5 | -392.3333 | -410.1667 | -428 | -445.8333 | -463.6667 | -481.5 | -499.3333 | -517.1667 | -535 | -552.8333 | -570.6667 | -588.5 | -606.3333 | -624.1667 | 428 | 410.1667 | 392.3333 | 374.5 | 356.6667 | 338.8333 | 321 | 303.1667 | 285.3333 | 267.5 | 249.6667 | 231.8333 | 214 | 196.1667 | 178.3333 | 160.5 | 142.6667 | 124.8333 | 107 | 89.1667 | 71.3333 | 53.5 | 35.6667 | 17.8333 | 0 | -17.8333 | -35.6667 | -53.5 | -71.3333 | -89.1667 | -107 | -124.8333 | -142.6667 | -160.5 | -178.3333 | -196.1667 | -214 | -231.8333 | -249.6667 | -267.5 | -285.3333 | -303.1667 | -321 | -338.8333 | -356.6667 | -374.5 | -392.3333 | -410.1667 | -428 | -445.8333 | -463.6667 | -481.5 | -499.3333 | -517.1667 | -535 | -552.8333 | -570.6667 | -588.5 | -606.3333 | -624.1667
2226 | 464.75 | 27 | 2226 | 451.125 | 423.875 | 396.625 | 369.375 | 342.125 | 314.875 | 287.625 | 260.375 | 233.125 | 205.875 | 178.625 | 151.375 | 124.125 | 96.875 | 69.625 | 42.375 | 15.125 | -12.125 | -39.375 | -66.625 | -93.875 | -121.125 | -148.375 | -175.625 | -202.875 | -230.125 | -257.375 | -284.625 | -311.875 | -339.125 | -366.375 | -393.625 | -420.875 | -448.125 | -475.375 | -502.625 | -529.875 | -557.125 | -584.375 | -611.625 | 445.8333 | 428 | 410.1667 | 392.3333 | 374.5 | 356.6667 | 338.8333 | 321 | 303.1667 | 285.3333 | 267.5 | 249.6667 | 231.8333 | 214 | 196.1667 | 178.3333 | 160.5 | 142.6667 | 124.8333 | 107 | 89.1667 | 71.3333 | 53.5 | 35.6667 | 17.8333 | 0 | -17.8333 | -35.6667 | -53.5 | -71.3333 | -89.1667 | -107 | -124.8333 | -142.6667 | -160.5 | -178.3333 | -196.1667 | -214 | -231.8333 | -249.6667 | -267.5 | -285.3333 | -303.1667 | -321 | -338.8333 | -356.6667 | -374.5 | -392.3333 | -410.1667 | -428 | -445.8333 | -463.6667 | -481.5 | -499.3333 | -517.1667 | -535 | -552.8333 | -570.6667 | -588.5 | -606.3333 | 445.8333 | 428 | 410.1667 | 392.3333 | 374.5 | 356.6667 | 338.8333 | 321 | 303.1667 | 285.3333 | 267.5 | 249.6667 | 231.8333 | 214 | 196.1667 | 178.3333 | 160.5 | 142.6667 | 124.8333 | 107 | 89.1667 | 71.3333 | 53.5 | 35.6667 | 17.8333 | 0 | -17.8333 | -35.6667 | -53.5 | -71.3333 | -89.1667 | -107 | -124.8333 | -142.6667 | -160.5 | -178.3333 | -196.1667 | -214 | -231.8333 | -249.6667 | -267.5 | -285.3333 | -303.1667 | -321 | -338.8333 | -356.6667 | -374.5 | -392.3333 | -410.1667 | -428 | -445.8333 | -463.6667 | -481.5 | -499.3333 | -517.1667 | -535 | -552.8333 | -570.6667 | -588.5 | -606.3333
2227 | 482.5833 | 26 | 2227 | 468.9583 | 441.7083 | 414.4583 | 387.2083 | 359.9583 | 332.7083 | 305.4583 | 278.2083 | 250.9583 | 223.7083 | 196.4583 | 169.2083 | 141.9583 | 114.7083 | 87.4583 | 60.2083 | 32.9583 | 5.7083 | -21.5417 | -48.7917 | -76.0417 | -103.2917 | -130.5417 | -157.7917 | -185.0417 | -212.2917 | -239.5417 | -266.7917 | -294.0417 | -321.2917 | -348.5417 | -375.7917 | -403.0417 | -430.2917 | -457.5417 | -484.7917 | -512.0417 | -539.2917 | -566.5417 | -593.7917 | 463.6667 | 445.8333 | 428 | 410.1667 | 392.3333 | 374.5 | 356.6667 | 338.8333 | 321 | 303.1667 | 285.3333 | 267.5 | 249.6667 | 231.8333 | 214 | 196.1667 | 178.3333 | 160.5 | 142.6667 | 124.8333 | 107 | 89.1667 | 71.3333 | 53.5 | 35.6667 | 17.8333 | 0 | -17.8333 | -35.6667 | -53.5 | -71.3333 | -89.1667 | -107 | -124.8333 | -142.6667 | -160.5 | -178.3333 | -196.1667 | -214 | -231.8333 | -249.6667 | -267.5 | -285.3333 | -303.1667 | -321 | -338.8333 | -356.6667 | -374.5 | -392.3333 | -410.1667 | -428 | -445.8333 | -463.6667 | -481.5 | -499.3333 | -517.1667 | -535 | -552.8333 | -570.6667 | -588.5 | 463.6667 | 445.8333 | 428 | 410.1667 | 392.3333 | 374.5 | 356.6667 | 338.8333 | 321 | 303.1667 | 285.3333 | 267.5 | 249.6667 | 231.8333 | 214 | 196.1667 | 178.3333 | 160.5 | 142.6667 | 124.8333 | 107 | 89.1667 | 71.3333 | 53.5 | 35.6667 | 17.8333 | 0 | -17.8333 | -35.6667 | -53.5 | -71.3333 | -89.1667 | -107 | -124.8333 | -142.6667 | -160.5 | -178.3333 | -196.1667 | -214 | -231.8333 | -249.6667 | -267.5 | -285.3333 | -303.1667 | -321 | -338.8333 | -356.6667 | -374.5 | -392.3333 | -410.1667 | -428 | -445.8333 | -463.6667 | -481.5 | -499.3333 | -517.1667 | -535 | -552.8333 | -570.6667 | -588.5
2228 | 500.4167 | 28 | 2228 | 486.7917 | 459.5417 | 432.2917 | 405.0417 | 377.7917 | 350.5417 | 323.2917 | 296.0417 | 268.7917 | 241.5417 | 214.2917 | 187.0417 | 159.7917 | 132.5417 | 105.2917 | 78.0417 | 50.7917 | 23.5417 | -3.7083 | -30.9583 | -58.2083 | -85.4583 | -112.7083 | -139.9583 | -167.2083 | -194.4583 | -221.7083 | -248.9583 | -276.2083 | -303.4583 | -330.7083 | -357.9583 | -385.2083 | -412.4583 | -439.7083 | -466.9583 | -494.2083 | -521.4583 | -548.7083 | -575.9583 | 481.5 | 463.6667 | 445.8333 | 428 | 410.1667 | 392.3333 | 374.5 | 356.6667 | 338.8333 | 321 | 303.1667 | 285.3333 | 267.5 | 249.6667 | 231.8333 | 214 | 196.1667 | 178.3333 | 160.5 | 142.6667 | 124.8333 | 107 | 89.1667 | 71.3333 | 53.5 | 35.6667 | 17.8333 | 0 | -17.8333 | -35.6667 | -53.5 | -71.3333 | -89.1667 | -107 | -124.8333 | -142.6667 | -160.5 | -178.3333 | -196.1667 | -214 | -231.8333 | -249.6667 | -267.5 | -285.3333 | -303.1667 | -321 | -338.8333 | -356.6667 | -374.5 | -392.3333 | -410.1667 | -428 | -445.8333 | -463.6667 | -481.5 | -499.3333 | -517.1667 | -535 | -552.8333 | -570.6667 | 481.5 | 463.6667 | 445.8333 | 428 | 410.1667 | 392.3333 | 374.5 | 356.6667 | 338.8333 | 321 | 303.1667 | 285.3333 | 267.5 | 249.6667 | 231.8333 | 214 | 196.1667 | 178.3333 | 160.5 | 142.6667 | 124.8333 | 107 | 89.1667 | 71.3333 | 53.5 | 35.6667 | 17.8333 | 0 | -17.8333 | -35.6667 | -53.5 | -71.3333 | -89.1667 | -107 | -124.8333 | -142.6667 | -160.5 | -178.3333 | -196.1667 | -214 | -231.8333 | -249.6667 | -267.5 | -285.3333 | -303.1667 | -321 | -338.8333 | -356.6667 | -374.5 | -392.3333 | -410.1667 | -428 | -445.8333 | -463.6667 | -481.5 | -499.3333 | -517.1667 | -535 | -552.8333 | -570.6667
2229 | 518.25 | 29 | 2229 | 504.625 | 477.375 | 450.125 | 422.875 | 395.625 | 368.375 | 341.125 | 313.875 | 286.625 | 259.375 | 232.125 | 204.875 | 177.625 | 150.375 | 123.125 | 95.875 | 68.625 | 41.375 | 14.125 | -13.125 | -40.375 | -67.625 | -94.875 | -122.125 | -149.375 | -176.625 | -203.875 | -231.125 | -258.375 | -285.625 | -312.875 | -340.125 | -367.375 | -394.625 | -421.875 | -449.125 | -476.375 | -503.625 | -530.875 | -558.125 | 499.3333 | 481.5 | 463.6667 | 445.8333 | 428 | 410.1667 | 392.3333 | 374.5 | 356.6667 | 338.8333 | 321 | 303.1667 | 285.3333 | 267.5 | 249.6667 | 231.8333 | 214 | 196.1667 | 178.3333 | 160.5 | 142.6667 | 124.8333 | 107 | 89.1667 | 71.3333 | 53.5 | 35.6667 | 17.8333 | 0 | -17.8333 | -35.6667 | -53.5 | -71.3333 | -89.1667 | -107 | -124.8333 | -142.6667 | -160.5 | -178.3333 | -196.1667 | -214 | -231.8333 | -249.6667 | -267.5 | -285.3333 | -303.1667 | -321 | -338.8333 | -356.6667 | -374.5 | -392.3333 | -410.1667 | -428 | -445.8333 | -463.6667 | -481.5 | -499.3333 | -517.1667 | -535 | -552.8333 | 499.3333 | 481.5 | 463.6667 | 445.8333 | 428 | 410.1667 | 392.3333 | 374.5 | 356.6667 | 338.8333 | 321 | 303.1667 | 285.3333 | 267.5 | 249.6667 | 231.8333 | 214 | 196.1667 | 178.3333 | 160.5 | 142.6667 | 124.8333 | 107 | 89.1667 | 71.3333 | 53.5 | 35.6667 | 17.8333 | 0 | -17.8333 | -35.6667 | -53.5 | -71.3333 | -89.1667 | -107 | -124.8333 | -142.6667 | -160.5 | -178.3333 | -196.1667 | -214 | -231.8333 | -249.6667 | -267.5 | -285.3333 | -303.1667 | -321 | -338.8333 | -356.6667 | -374.5 | -392.3333 | -410.1667 | -428 | -445.8333 | -463.6667 | -481.5 | -499.3333 | -517.1667 | -535 | -552.8333
2230 | 536.0833 | 31 | 2230 | 522.4583 | 495.2083 | 467.9583 | 440.7083 | 413.4583 | 386.2083 | 358.9583 | 331.7083 | 304.4583 | 277.2083 | 249.9583 | 222.7083 | 195.4583 | 168.2083 | 140.9583 | 113.7083 | 86.4583 | 59.2083 | 31.9583 | 4.7083 | -22.5417 | -49.7917 | -77.0417 | -104.2917 | -131.5417 | -158.7917 | -186.0417 | -213.2917 | -240.5417 | -267.7917 | -295.0417 | -322.2917 | -349.5417 | -376.7917 | -404.0417 | -431.2917 | -458.5417 | -485.7917 | -513.0417 | -540.2917 | 517.1667 | 499.3333 | 481.5 | 463.6667 | 445.8333 | 428 | 410.1667 | 392.3333 | 374.5 | 356.6667 | 338.8333 | 321 | 303.1667 | 285.3333 | 267.5 | 249.6667 | 231.8333 | 214 | 196.1667 | 178.3333 | 160.5 | 142.6667 | 124.8333 | 107 | 89.1667 | 71.3333 | 53.5 | 35.6667 | 17.8333 | 0 | -17.8333 | -35.6667 | -53.5 | -71.3333 | -89.1667 | -107 | -124.8333 | -142.6667 | -160.5 | -178.3333 | -196.1667 | -214 | -231.8333 | -249.6667 | -267.5 | -285.3333 | -303.1667 | -321 | -338.8333 | -356.6667 | -374.5 | -392.3333 | -410.1667 | -428 | -445.8333 | -463.6667 | -481.5 | -499.3333 | -517.1667 | -535 | 517.1667 | 499.3333 | 481.5 | 463.6667 | 445.8333 | 428 | 410.1667 | 392.3333 | 374.5 | 356.6667 | 338.8333 | 321 | 303.1667 | 285.3333 | 267.5 | 249.6667 | 231.8333 | 214 | 196.1667 | 178.3333 | 160.5 | 142.6667 | 124.8333 | 107 | 89.1667 | 71.3333 | 53.5 | 35.6667 | 17.8333 | 0 | -17.8333 | -35.6667 | -53.5 | -71.3333 | -89.1667 | -107 | -124.8333 | -142.6667 | -160.5 | -178.3333 | -196.1667 | -214 | -231.8333 | -249.6667 | -267.5 | -285.3333 | -303.1667 | -321 | -338.8333 | -356.6667 | -374.5 | -392.3333 | -410.1667 | -428 | -445.8333 | -463.6667 | -481.5 | -499.3333 | -517.1667 | -535
2231 | 553.9167 | 30 | 2231 | 540.2917 | 513.0417 | 485.7917 | 458.5417 | 431.2917 | 404.0417 | 376.7917 | 349.5417 | 322.2917 | 295.0417 | 267.7917 | 240.5417 | 213.2917 | 186.0417 | 158.7917 | 131.5417 | 104.2917 | 77.0417 | 49.7917 | 22.5417 | -4.7083 | -31.9583 | -59.2083 | -86.4583 | -113.7083 | -140.9583 | -168.2083 | -195.4583 | -222.7083 | -249.9583 | -277.2083 | -304.4583 | -331.7083 | -358.9583 | -386.2083 | -413.4583 | -440.7083 | -467.9583 | -495.2083 | -522.4583 | 535 | 517.1667 | 499.3333 | 481.5 | 463.6667 | 445.8333 | 428 | 410.1667 | 392.3333 | 374.5 | 356.6667 | 338.8333 | 321 | 303.1667 | 285.3333 | 267.5 | 249.6667 | 231.8333 | 214 | 196.1667 | 178.3333 | 160.5 | 142.6667 | 124.8333 | 107 | 89.1667 | 71.3333 | 53.5 | 35.6667 | 17.8333 | 0 | -17.8333 | -35.6667 | -53.5 | -71.3333 | -89.1667 | -107 | -124.8333 | -142.6667 | -160.5 | -178.3333 | -196.1667 | -214 | -231.8333 | -249.6667 | -267.5 | -285.3333 | -303.1667 | -321 | -338.8333 | -356.6667 | -374.5 | -392.3333 | -410.1667 | -428 | -445.8333 | -463.6667 | -481.5 | -499.3333 | -517.1667 | 535 | 517.1667 | 499.3333 | 481.5 | 463.6667 | 445.8333 | 428 | 410.1667 | 392.3333 | 374.5 | 356.6667 | 338.8333 | 321 | 303.1667 | 285.3333 | 267.5 | 249.6667 | 231.8333 | 214 | 196.1667 | 178.3333 | 160.5 | 142.6667 | 124.8333 | 107 | 89.1667 | 71.3333 | 53.5 | 35.6667 | 17.8333 | 0 | -17.8333 | -35.6667 | -53.5 | -71.3333 | -89.1667 | -107 | -124.8333 | -142.6667 | -160.5 | -178.3333 | -196.1667 | -214 | -231.8333 | -249.6667 | -267.5 | -285.3333 | -303.1667 | -321 | -338.8333 | -356.6667 | -374.5 | -392.3333 | -410.1667 | -428 | -445.8333 | -463.6667 | -481.5 | -499.3333 | -517.1667
2232 | 571.75 | 32 | 2232 | 558.125 | 530.875 | 503.625 | 476.375 | 449.125 | 421.875 | 394.625 | 367.375 | 340.125 | 312.875 | 285.625 | 258.375 | 231.125 | 203.875 | 176.625 | 149.375 | 122.125 | 94.875 | 67.625 | 40.375 | 13.125 | -14.125 | -41.375 | -68.625 | -95.875 | -123.125 | -150.375 | -177.625 | -204.875 | -232.125 | -259.375 | -286.625 | -313.875 | -341.125 | -368.375 | -395.625 | -422.875 | -450.125 | -477.375 | -504.625 | 552.8333 | 535 | 517.1667 | 499.3333 | 481.5 | 463.6667 | 445.8333 | 428 | 410.1667 | 392.3333 | 374.5 | 356.6667 | 338.8333 | 321 | 303.1667 | 285.3333 | 267.5 | 249.6667 | 231.8333 | 214 | 196.1667 | 178.3333 | 160.5 | 142.6667 | 124.8333 | 107 | 89.1667 | 71.3333 | 53.5 | 35.6667 | 17.8333 | 0 | -17.8333 | -35.6667 | -53.5 | -71.3333 | -89.1667 | -107 | -124.8333 | -142.6667 | -160.5 | -178.3333 | -196.1667 | -214 | -231.8333 | -249.6667 | -267.5 | -285.3333 | -303.1667 | -321 | -338.8333 | -356.6667 | -374.5 | -392.3333 | -410.1667 | -428 | -445.8333 | -463.6667 | -481.5 | -499.3333 | 552.8333 | 535 | 517.1667 | 499.3333 | 481.5 | 463.6667 | 445.8333 | 428 | 410.1667 | 392.3333 | 374.5 | 356.6667 | 338.8333 | 321 | 303.1667 | 285.3333 | 267.5 | 249.6667 | 231.8333 | 214 | 196.1667 | 178.3333 | 160.5 | 142.6667 | 124.8333 | 107 | 89.1667 | 71.3333 | 53.5 | 35.6667 | 17.8333 | 0 | -17.8333 | -35.6667 | -53.5 | -71.3333 | -89.1667 | -107 | -124.8333 | -142.6667 | -160.5 | -178.3333 | -196.1667 | -214 | -231.8333 | -249.6667 | -267.5 | -285.3333 | -303.1667 | -321 | -338.8333 | -356.6667 | -374.5 | -392.3333 | -410.1667 | -428 | -445.8333 | -463.6667 | -481.5 | -499.3333
2233 | 589.5833 | 33 | 2233 | 575.9583 | 548.7083 | 521.4583 | 494.2083 | 466.9583 | 439.7083 | 412.4583 | 385.2083 | 357.9583 | 330.7083 | 303.4583 | 276.2083 | 248.9583 | 221.7083 | 194.4583 | 167.2083 | 139.9583 | 112.7083 | 85.4583 | 58.2083 | 30.9583 | 3.7083 | -23.5417 | -50.7917 | -78.0417 | -105.2917 | -132.5417 | -159.7917 | -187.0417 | -214.2917 | -241.5417 | -268.7917 | -296.0417 | -323.2917 | -350.5417 | -377.7917 | -405.0417 | -432.2917 | -459.5417 | -486.7917 | 570.6667 | 552.8333 | 535 | 517.1667 | 499.3333 | 481.5 | 463.6667 | 445.8333 | 428 | 410.1667 | 392.3333 | 374.5 | 356.6667 | 338.8333 | 321 | 303.1667 | 285.3333 | 267.5 | 249.6667 | 231.8333 | 214 | 196.1667 | 178.3333 | 160.5 | 142.6667 | 124.8333 | 107 | 89.1667 | 71.3333 | 53.5 | 35.6667 | 17.8333 | 0 | -17.8333 | -35.6667 | -53.5 | -71.3333 | -89.1667 | -107 | -124.8333 | -142.6667 | -160.5 | -178.3333 | -196.1667 | -214 | -231.8333 | -249.6667 | -267.5 | -285.3333 | -303.1667 | -321 | -338.8333 | -356.6667 | -374.5 | -392.3333 | -410.1667 | -428 | -445.8333 | -463.6667 | -481.5 | 570.6667 | 552.8333 | 535 | 517.1667 | 499.3333 | 481.5 | 463.6667 | 445.8333 | 428 | 410.1667 | 392.3333 | 374.5 | 356.6667 | 338.8333 | 321 | 303.1667 | 285.3333 | 267.5 | 249.6667 | 231.8333 | 214 | 196.1667 | 178.3333 | 160.5 | 142.6667 | 124.8333 | 107 | 89.1667 | 71.3333 | 53.5 | 35.6667 | 17.8333 | 0 | -17.8333 | -35.6667 | -53.5 | -71.3333 | -89.1667 | -107 | -124.8333 | -142.6667 | -160.5 | -178.3333 | -196.1667 | -214 | -231.8333 | -249.6667 | -267.5 | -285.3333 | -303.1667 | -321 | -338.8333 | -356.6667 | -374.5 | -392.3333 | -410.1667 | -428 | -445.8333 | -463.6667 | -481.5
2234 | 607.4167 | 35 | 2234 | 593.7917 | 566.5417 | 539.2917 | 512.0417 | 484.7917 | 457.5417 | 430.2917 | 403.0417 | 375.7917 | 348.5417 | 321.2917 | 294.0417 | 266.7917 | 239.5417 | 212.2917 | 185.0417 | 157.7917 | 130.5417 | 103.2917 | 76.0417 | 48.7917 | 21.5417 | -5.7083 | -32.9583 | -60.2083 | -87.4583 | -114.7083 | -141.9583 | -169.2083 | -196.4583 | -223.7083 | -250.9583 | -278.2083 | -305.4583 | -332.7083 | -359.9583 | -387.2083 | -414.4583 | -441.7083 | -468.9583 | 588.5 | 570.6667 | 552.8333 | 535 | 517.1667 | 499.3333 | 481.5 | 463.6667 | 445.8333 | 428 | 410.1667 | 392.3333 | 374.5 | 356.6667 | 338.8333 | 321 | 303.1667 | 285.3333 | 267.5 | 249.6667 | 231.8333 | 214 | 196.1667 | 178.3333 | 160.5 | 142.6667 | 124.8333 | 107 | 89.1667 | 71.3333 | 53.5 | 35.6667 | 17.8333 | 0 | -17.8333 | -35.6667 | -53.5 | -71.3333 | -89.1667 | -107 | -124.8333 | -142.6667 | -160.5 | -178.3333 | -196.1667 | -214 | -231.8333 | -249.6667 | -267.5 | -285.3333 | -303.1667 | -321 | -338.8333 | -356.6667 | -374.5 | -392.3333 | -410.1667 | -428 | -445.8333 | -463.6667 | 588.5 | 570.6667 | 552.8333 | 535 | 517.1667 | 499.3333 | 481.5 | 463.6667 | 445.8333 | 428 | 410.1667 | 392.3333 | 374.5 | 356.6667 | 338.8333 | 321 | 303.1667 | 285.3333 | 267.5 | 249.6667 | 231.8333 | 214 | 196.1667 | 178.3333 | 160.5 | 142.6667 | 124.8333 | 107 | 89.1667 | 71.3333 | 53.5 | 35.6667 | 17.8333 | 0 | -17.8333 | -35.6667 | -53.5 | -71.3333 | -89.1667 | -107 | -124.8333 | -142.6667 | -160.5 | -178.3333 | -196.1667 | -214 | -231.8333 | -249.6667 | -267.5 | -285.3333 | -303.1667 | -321 | -338.8333 | -356.6667 | -374.5 | -392.3333 | -410.1667 | -428 | -445.8333 | -463.6667
2235 | 625.25 | 34 | 2235 | 611.625 | 584.375 | 557.125 | 529.875 | 502.625 | 475.375 | 448.125 | 420.875 | 393.625 | 366.375 | 339.125 | 311.875 | 284.625 | 257.375 | 230.125 | 202.875 | 175.625 | 148.375 | 121.125 | 93.875 | 66.625 | 39.375 | 12.125 | -15.125 | -42.375 | -69.625 | -96.875 | -124.125 | -151.375 | -178.625 | -205.875 | -233.125 | -260.375 | -287.625 | -314.875 | -342.125 | -369.375 | -396.625 | -423.875 | -451.125 | 606.3333 | 588.5 | 570.6667 | 552.8333 | 535 | 517.1667 | 499.3333 | 481.5 | 463.6667 | 445.8333 | 428 | 410.1667 | 392.3333 | 374.5 | 356.6667 | 338.8333 | 321 | 303.1667 | 285.3333 | 267.5 | 249.6667 | 231.8333 | 214 | 196.1667 | 178.3333 | 160.5 | 142.6667 | 124.8333 | 107 | 89.1667 | 71.3333 | 53.5 | 35.6667 | 17.8333 | 0 | -17.8333 | -35.6667 | -53.5 | -71.3333 | -89.1667 | -107 | -124.8333 | -142.6667 | -160.5 | -178.3333 | -196.1667 | -214 | -231.8333 | -249.6667 | -267.5 | -285.3333 | -303.1667 | -321 | -338.8333 | -356.6667 | -374.5 | -392.3333 | -410.1667 | -428 | -445.8333 | 606.3333 | 588.5 | 570.6667 | 552.8333 | 535 | 517.1667 | 499.3333 | 481.5 | 463.6667 | 445.8333 | 428 | 410.1667 | 392.3333 | 374.5 | 356.6667 | 338.8333 | 321 | 303.1667 | 285.3333 | 267.5 | 249.6667 | 231.8333 | 214 | 196.1667 | 178.3333 | 160.5 | 142.6667 | 124.8333 | 107 | 89.1667 | 71.3333 | 53.5 | 35.6667 | 17.8333 | 0 | -17.8333 | -35.6667 | -53.5 | -71.3333 | -89.1667 | -107 | -124.8333 | -142.6667 | -160.5 | -178.3333 | -196.1667 | -214 | -231.8333 | -249.6667 | -267.5 | -285.3333 | -303.1667 | -321 | -338.8333 | -356.6667 | -374.5 | -392.3333 | -410.1667 | -428 | -445.8333
2236 | 643.0833 | 36 | 2236 | 629.4583 | 602.2083 | 574.9583 | 547.7083 | 520.4583 | 493.2083 | 465.9583 | 438.7083 | 411.4583 | 384.2083 | 356.9583 | 329.7083 | 302.4583 | 275.2083 | 247.9583 | 220.7083 | 193.4583 | 166.2083 | 138.9583 | 111.7083 | 84.4583 | 57.2083 | 29.9583 | 2.7083 | -24.5417 | -51.7917 | -79.0417 | -106.2917 | -133.5417 | -160.7917 | -188.0417 | -215.2917 | -242.5417 | -269.7917 | -297.0417 | -324.2917 | -351.5417 | -378.7917 | -406.0417 | -433.2917 | 624.1667 | 606.3333 | 588.5 | 570.6667 | 552.8333 | 535 | 517.1667 | 499.3333 | 481.5 | 463.6667 | 445.8333 | 428 | 410.1667 | 392.3333 | 374.5 | 356.6667 | 338.8333 | 321 | 303.1667 | 285.3333 | 267.5 | 249.6667 | 231.8333 | 214 | 196.1667 | 178.3333 | 160.5 | 142.6667 | 124.8333 | 107 | 89.1667 | 71.3333 | 53.5 | 35.6667 | 17.8333 | 0 | -17.8333 | -35.6667 | -53.5 | -71.3333 | -89.1667 | -107 | -124.8333 | -142.6667 | -160.5 | -178.3333 | -196.1667 | -214 | -231.8333 | -249.6667 | -267.5 | -285.3333 | -303.1667 | -321 | -338.8333 | -356.6667 | -374.5 | -392.3333 | -410.1667 | -428 | 624.1667 | 606.3333 | 588.5 | 570.6667 | 552.8333 | 535 | 517.1667 | 499.3333 | 481.5 | 463.6667 | 445.8333 | 428 | 410.1667 | 392.3333 | 374.5 | 356.6667 | 338.8333 | 321 | 303.1667 | 285.3333 | 267.5 | 249.6667 | 231.8333 | 214 | 196.1667 | 178.3333 | 160.5 | 142.6667 | 124.8333 | 107 | 89.1667 | 71.3333 | 53.5 | 35.6667 | 17.8333 | 0 | -17.8333 | -35.6667 | -53.5 | -71.3333 | -89.1667 | -107 | -124.8333 | -142.6667 | -160.5 | -178.3333 | -196.1667 | -214 | -231.8333 | -249.6667 | -267.5 | -285.3333 | -303.1667 | -321 | -338.8333 | -356.6667 | -374.5 | -392.3333 | -410.1667 | -428
2237 | 660.9167 | 37 | 2237 | 647.2917 | 620.0417 | 592.7917 | 565.5417 | 538.2917 | 511.0417 | 483.7917 | 456.5417 | 429.2917 | 402.0417 | 374.7917 | 347.5417 | 320.2917 | 293.0417 | 265.7917 | 238.5417 | 211.2917 | 184.0417 | 156.7917 | 129.5417 | 102.2917 | 75.0417 | 47.7917 | 20.5417 | -6.7083 | -33.9583 | -61.2083 | -88.4583 | -115.7083 | -142.9583 | -170.2083 | -197.4583 | -224.7083 | -251.9583 | -279.2083 | -306.4583 | -333.7083 | -360.9583 | -388.2083 | -415.4583 | 642 | 624.1667 | 606.3333 | 588.5 | 570.6667 | 552.8333 | 535 | 517.1667 | 499.3333 | 481.5 | 463.6667 | 445.8333 | 428 | 410.1667 | 392.3333 | 374.5 | 356.6667 | 338.8333 | 321 | 303.1667 | 285.3333 | 267.5 | 249.6667 | 231.8333 | 214 | 196.1667 | 178.3333 | 160.5 | 142.6667 | 124.8333 | 107 | 89.1667 | 71.3333 | 53.5 | 35.6667 | 17.8333 | 0 | -17.8333 | -35.6667 | -53.5 | -71.3333 | -89.1667 | -107 | -124.8333 | -142.6667 | -160.5 | -178.3333 | -196.1667 | -214 | -231.8333 | -249.6667 | -267.5 | -285.3333 | -303.1667 | -321 | -338.8333 | -356.6667 | -374.5 | -392.3333 | -410.1667 | 642 | 624.1667 | 606.3333 | 588.5 | 570.6667 | 552.8333 | 535 | 517.1667 | 499.3333 | 481.5 | 463.6667 | 445.8333 | 428 | 410.1667 | 392.3333 | 374.5 | 356.6667 | 338.8333 | 321 | 303.1667 | 285.3333 | 267.5 | 249.6667 | 231.8333 | 214 | 196.1667 | 178.3333 | 160.5 | 142.6667 | 124.8333 | 107 | 89.1667 | 71.3333 | 53.5 | 35.6667 | 17.8333 | 0 | -17.8333 | -35.6667 | -53.5 | -71.3333 | -89.1667 | -107 | -124.8333 | -142.6667 | -160.5 | -178.3333 | -196.1667 | -214 | -231.8333 | -249.6667 | -267.5 | -285.3333 | -303.1667 | -321 | -338.8333 | -356.6667 | -374.5 | -392.3333 | -410.1667
2238 | 678.75 | 39 | 2238 | 665.125 | 637.875 | 610.625 | 583.375 | 556.125 | 528.875 | 501.625 | 474.375 | 447.125 | 419.875 | 392.625 | 365.375 | 338.125 | 310.875 | 283.625 | 256.375 | 229.125 | 201.875 | 174.625 | 147.375 | 120.125 | 92.875 | 65.625 | 38.375 | 11.125 | -16.125 | -43.375 | -70.625 | -97.875 | -125.125 | -152.375 | -179.625 | -206.875 | -234.125 | -261.375 | -288.625 | -315.875 | -343.125 | -370.375 | -397.625 | 659.8333 | 642 | 624.1667 | 606.3333 | 588.5 | 570.6667 | 552.8333 | 535 | 517.1667 | 499.3333 | 481.5 | 463.6667 | 445.8333 | 428 | 410.1667 | 392.3333 | 374.5 | 356.6667 | 338.8333 | 321 | 303.1667 | 285.3333 | 267.5 | 249.6667 | 231.8333 | 214 | 196.1667 | 178.3333 | 160.5 | 142.6667 | 124.8333 | 107 | 89.1667 | 71.3333 | 53.5 | 35.6667 | 17.8333 | 0 | -17.8333 | -35.6667 | -53.5 | -71.3333 | -89.1667 | -107 | -124.8333 | -142.6667 | -160.5 | -178.3333 | -196.1667 | -214 | -231.8333 | -249.6667 | -267.5 | -285.3333 | -303.1667 | -321 | -338.8333 | -356.6667 | -374.5 | -392.3333 | 659.8333 | 642 | 624.1667 | 606.3333 | 588.5 | 570.6667 | 552.8333 | 535 | 517.1667 | 499.3333 | 481.5 | 463.6667 | 445.8333 | 428 | 410.1667 | 392.3333 | 374.5 | 356.6667 | 338.8333 | 321 | 303.1667 | 285.3333 | 267.5 | 249.6667 | 231.8333 | 214 | 196.1667 | 178.3333 | 160.5 | 142.6667 | 124.8333 | 107 | 89.1667 | 71.3333 | 53.5 | 35.6667 | 17.8333 | 0 | -17.8333 | -35.6667 | -53.5 | -71.3333 | -89.1667 | -107 | -124.8333 | -142.6667 | -160.5 | -178.3333 | -196.1667 | -214 | -231.8333 | -249.6667 | -267.5 | -285.3333 | -303.1667 | -321 | -338.8333 | -356.6667 | -374.5 | -392.3333
2239 | 696.5833 | 38 | 2239 | 682.9583 | 655.7083 | 628.4583 | 601.2083 | 573.9583 | 546.7083 | 519.4583 | 492.2083 | 464.9583 | 437.7083 | 410.4583 | 383.2083 | 355.9583 | 328.7083 | 301.4583 | 274.2083 | 246.9583 | 219.7083 | 192.4583 | 165.2083 | 137.9583 | 110.7083 | 83.4583 | 56.2083 | 28.9583 | 1.7083 | -25.5417 | -52.7917 | -80.0417 | -107.2917 | -134.5417 | -161.7917 | -189.0417 | -216.2917 | -243.5417 | -270.7917 | -298.0417 | -325.2917 | -352.5417 | -379.7917 | 677.6667 | 659.8333 | 642 | 624.1667 | 606.3333 | 588.5 | 570.6667 | 552.8333 | 535 | 517.1667 | 499.3333 | 481.5 | 463.6667 | 445.8333 | 428 | 410.1667 | 392.3333 | 374.5 | 356.6667 | 338.8333 | 321 | 303.1667 | 285.3333 | 267.5 | 249.6667 | 231.8333 | 214 | 196.1667 | 178.3333 | 160.5 | 142.6667 | 124.8333 | 107 | 89.1667 | 71.3333 | 53.5 | 35.6667 | 17.8333 | 0 | -17.8333 | -35.6667 | -53.5 | -71.3333 | -89.1667 | -107 | -124.8333 | -142.6667 | -160.5 | -178.3333 | -196.1667 | -214 | -231.8333 | -249.6667 | -267.5 | -285.3333 | -303.1667 | -321 | -338.8333 | -356.6667 | -374.5 | 677.6667 | 659.8333 | 642 | 624.1667 | 606.3333 | 588.5 | 570.6667 | 552.8333 | 535 | 517.1667 | 499.3333 | 481.5 | 463.6667 | 445.8333 | 428 | 410.1667 | 392.3333 | 374.5 | 356.6667 | 338.8333 | 321 | 303.1667 | 285.3333 | 267.5 | 249.6667 | 231.8333 | 214 | 196.1667 | 178.3333 | 160.5 | 142.6667 | 124.8333 | 107 | 89.1667 | 71.3333 | 53.5 | 35.6667 | 17.8333 | 0 | -17.8333 | -35.6667 | -53.5 | -71.3333 | -89.1667 | -107 | -124.8333 | -142.6667 | -160.5 | -178.3333 | -196.1667 | -214 | -231.8333 | -249.6667 | -267.5 | -285.3333 | -303.1667 | -321 | -338.8333 | -356.6667 | -374.5
2240 | 714.4167 | 40 | 2240 | 700.7917 | 673.5417 | 646.2917 | 619.0417 | 591.7917 | 564.5417 | 537.2917 | 510.0417 | 482.7917 | 455.5417 | 428.2917 | 401.0417 | 373.7917 | 346.5417 | 319.2917 | 292.0417 | 264.7917 | 237.5417 | 210.2917 | 183.0417 | 155.7917 | 128.5417 | 101.2917 | 74.0417 | 46.7917 | 19.5417 | -7.7083 | -34.9583 | -62.2083 | -89.4583 | -116.7083 | -143.9583 | -171.2083 | -198.4583 | -225.7083 | -252.9583 | -280.2083 | -307.4583 | -334.7083 | -361.9583 | 695.5 | 677.6667 | 659.8333 | 642 | 624.1667 | 606.3333 | 588.5 | 570.6667 | 552.8333 | 535 | 517.1667 | 499.3333 | 481.5 | 463.6667 | 445.8333 | 428 | 410.1667 | 392.3333 | 374.5 | 356.6667 | 338.8333 | 321 | 303.1667 | 285.3333 | 267.5 | 249.6667 | 231.8333 | 214 | 196.1667 | 178.3333 | 160.5 | 142.6667 | 124.8333 | 107 | 89.1667 | 71.3333 | 53.5 | 35.6667 | 17.8333 | 0 | -17.8333 | -35.6667 | -53.5 | -71.3333 | -89.1667 | -107 | -124.8333 | -142.6667 | -160.5 | -178.3333 | -196.1667 | -214 | -231.8333 | -249.6667 | -267.5 | -285.3333 | -303.1667 | -321 | -338.8333 | -356.6667 | 695.5 | 677.6667 | 659.8333 | 642 | 624.1667 | 606.3333 | 588.5 | 570.6667 | 552.8333 | 535 | 517.1667 | 499.3333 | 481.5 | 463.6667 | 445.8333 | 428 | 410.1667 | 392.3333 | 374.5 | 356.6667 | 338.8333 | 321 | 303.1667 | 285.3333 | 267.5 | 249.6667 | 231.8333 | 214 | 196.1667 | 178.3333 | 160.5 | 142.6667 | 124.8333 | 107 | 89.1667 | 71.3333 | 53.5 | 35.6667 | 17.8333 | 0 | -17.8333 | -35.6667 | -53.5 | -71.3333 | -89.1667 | -107 | -124.8333 | -142.6667 | -160.5 | -178.3333 | -196.1667 | -214 | -231.8333 | -249.6667 | -267.5 | -285.3333 | -303.1667 | -321 | -338.8333 | -356.6667
2241 | 732.25 | 41 | 2241 | 718.625 | 691.375 | 664.125 | 636.875 | 609.625 | 582.375 | 555.125 | 527.875 | 500.625 | 473.375 | 446.125 | 418.875 | 391.625 | 364.375 | 337.125 | 309.875 | 282.625 | 255.375 | 228.125 | 200.875 | 173.625 | 146.375 | 119.125 | 91.875 | 64.625 | 37.375 | 10.125 | -17.125 | -44.375 | -71.625 | -98.875 | -126.125 | -153.375 | -180.625 | -207.875 | -235.125 | -262.375 | -289.625 | -316.875 | -344.125 | 713.3333 | 695.5 | 677.6667 | 659.8333 | 642 | 624.1667 | 606.3333 | 588.5 | 570.6667 | 552.8333 | 535 | 517.1667 | 499.3333 | 481.5 | 463.6667 | 445.8333 | 428 | 410.1667 | 392.3333 | 374.5 | 356.6667 | 338.8333 | 321 | 303.1667 | 285.3333 | 267.5 | 249.6667 | 231.8333 | 214 | 196.1667 | 178.3333 | 160.5 | 142.6667 | 124.8333 | 107 | 89.1667 | 71.3333 | 53.5 | 35.6667 | 17.8333 | 0 | -17.8333 | -35.6667 | -53.5 | -71.3333 | -89.1667 | -107 | -124.8333 | -142.6667 | -160.5 | -178.3333 | -196.1667 | -214 | -231.8333 | -249.6667 | -267.5 | -285.3333 | -303.1667 | -321 | -338.8333 | 713.3333 | 695.5 | 677.6667 | 659.8333 | 642 | 624.1667 | 606.3333 | 588.5 | 570.6667 | 552.8333 | 535 | 517.1667 | 499.3333 | 481.5 | 463.6667 | 445.8333 | 428 | 410.1667 | 392.3333 | 374.5 | 356.6667 | 338.8333 | 321 | 303.1667 | 285.3333 | 267.5 | 249.6667 | 231.8333 | 214 | 196.1667 | 178.3333 | 160.5 | 142.6667 | 124.8333 | 107 | 89.1667 | 71.3333 | 53.5 | 35.6667 | 17.8333 | 0 | -17.8333 | -35.6667 | -53.5 | -71.3333 | -89.1667 | -107 | -124.8333 | -142.6667 | -160.5 | -178.3333 | -196.1667 | -214 | -231.8333 | -249.6667 | -267.5 | -285.3333 | -303.1667 | -321 | -338.8333
2242 | 750.0833 | 43 | 2242 | 736.4583 | 709.2083 | 681.9583 | 654.7083 | 627.4583 | 600.2083 | 572.9583 | 545.7083 | 518.4583 | 491.2083 | 463.9583 | 436.7083 | 409.4583 | 382.2083 | 354.9583 | 327.7083 | 300.4583 | 273.2083 | 245.9583 | 218.7083 | 191.4583 | 164.2083 | 136.9583 | 109.7083 | 82.4583 | 55.2083 | 27.9583 | 0.70833 | -26.5417 | -53.7917 | -81.0417 | -108.2917 | -135.5417 | -162.7917 | -190.0417 | -217.2917 | -244.5417 | -271.7917 | -299.0417 | -326.2917 | 731.1667 | 713.3333 | 695.5 | 677.6667 | 659.8333 | 642 | 624.1667 | 606.3333 | 588.5 | 570.6667 | 552.8333 | 535 | 517.1667 | 499.3333 | 481.5 | 463.6667 | 445.8333 | 428 | 410.1667 | 392.3333 | 374.5 | 356.6667 | 338.8333 | 321 | 303.1667 | 285.3333 | 267.5 | 249.6667 | 231.8333 | 214 | 196.1667 | 178.3333 | 160.5 | 142.6667 | 124.8333 | 107 | 89.1667 | 71.3333 | 53.5 | 35.6667 | 17.8333 | 0 | -17.8333 | -35.6667 | -53.5 | -71.3333 | -89.1667 | -107 | -124.8333 | -142.6667 | -160.5 | -178.3333 | -196.1667 | -214 | -231.8333 | -249.6667 | -267.5 | -285.3333 | -303.1667 | -321 | 731.1667 | 713.3333 | 695.5 | 677.6667 | 659.8333 | 642 | 624.1667 | 606.3333 | 588.5 | 570.6667 | 552.8333 | 535 | 517.1667 | 499.3333 | 481.5 | 463.6667 | 445.8333 | 428 | 410.1667 | 392.3333 | 374.5 | 356.6667 | 338.8333 | 321 | 303.1667 | 285.3333 | 267.5 | 249.6667 | 231.8333 | 214 | 196.1667 | 178.3333 | 160.5 | 142.6667 | 124.8333 | 107 | 89.1667 | 71.3333 | 53.5 | 35.6667 | 17.8333 | 0 | -17.8333 | -35.6667 | -53.5 | -71.3333 | -89.1667 | -107 | -124.8333 | -142.6667 | -160.5 | -178.3333 | -196.1667 | -214 | -231.8333 | -249.6667 | -267.5 | -285.3333 | -303.1667 | -321
2243 | 767.9167 | 42 | 2243 | 754.2917 | 727.0417 | 699.7917 | 672.5417 | 645.2917 | 618.0417 | 590.7917 | 563.5417 | 536.2917 | 509.0417 | 481.7917 | 454.5417 | 427.2917 | 400.0417 | 372.7917 | 345.5417 | 318.2917 | 291.0417 | 263.7917 | 236.5417 | 209.2917 | 182.0417 | 154.7917 | 127.5417 | 100.2917 | 73.0417 | 45.7917 | 18.5417 | -8.7083 | -35.9583 | -63.2083 | -90.4583 | -117.7083 | -144.9583 | -172.2083 | -199.4583 | -226.7083 | -253.9583 | -281.2083 | -308.4583 | 749 | 731.1667 | 713.3333 | 695.5 | 677.6667 | 659.8333 | 642 | 624.1667 | 606.3333 | 588.5 | 570.6667 | 552.8333 | 535 | 517.1667 | 499.3333 | 481.5 | 463.6667 | 445.8333 | 428 | 410.1667 | 392.3333 | 374.5 | 356.6667 | 338.8333 | 321 | 303.1667 | 285.3333 | 267.5 | 249.6667 | 231.8333 | 214 | 196.1667 | 178.3333 | 160.5 | 142.6667 | 124.8333 | 107 | 89.1667 | 71.3333 | 53.5 | 35.6667 | 17.8333 | 0 | -17.8333 | -35.6667 | -53.5 | -71.3333 | -89.1667 | -107 | -124.8333 | -142.6667 | -160.5 | -178.3333 | -196.1667 | -214 | -231.8333 | -249.6667 | -267.5 | -285.3333 | -303.1667 | 749 | 731.1667 | 713.3333 | 695.5 | 677.6667 | 659.8333 | 642 | 624.1667 | 606.3333 | 588.5 | 570.6667 | 552.8333 | 535 | 517.1667 | 499.3333 | 481.5 | 463.6667 | 445.8333 | 428 | 410.1667 | 392.3333 | 374.5 | 356.6667 | 338.8333 | 321 | 303.1667 | 285.3333 | 267.5 | 249.6667 | 231.8333 | 214 | 196.1667 | 178.3333 | 160.5 | 142.6667 | 124.8333 | 107 | 89.1667 | 71.3333 | 53.5 | 35.6667 | 17.8333 | 0 | -17.8333 | -35.6667 | -53.5 | -71.3333 | -89.1667 | -107 | -124.8333 | -142.6667 | -160.5 | -178.3333 | -196.1667 | -214 | -231.8333 | -249.6667 | -267.5 | -285.3333 | -303.1667
2244 | 785.75 | 44 | 2244 | 772.125 | 744.875 | 717.625 | 690.375 | 663.125 | 635.875 | 608.625 | 581.375 | 554.125 | 526.875 | 499.625 | 472.375 | 445.125 | 417.875 | 390.625 | 363.375 | 336.125 | 308.875 | 281.625 | 254.375 | 227.125 | 199.875 | 172.625 | 145.375 | 118.125 | 90.875 | 63.625 | 36.375 | 9.125 | -18.125 | -45.375 | -72.625 | -99.875 | -127.125 | -154.375 | -181.625 | -208.875 | -236.125 | -263.375 | -290.625 | 766.8333 | 749 | 731.1667 | 713.3333 | 695.5 | 677.6667 | 659.8333 | 642 | 624.1667 | 606.3333 | 588.5 | 570.6667 | 552.8333 | 535 | 517.1667 | 499.3333 | 481.5 | 463.6667 | 445.8333 | 428 | 410.1667 | 392.3333 | 374.5 | 356.6667 | 338.8333 | 321 | 303.1667 | 285.3333 | 267.5 | 249.6667 | 231.8333 | 214 | 196.1667 | 178.3333 | 160.5 | 142.6667 | 124.8333 | 107 | 89.1667 | 71.3333 | 53.5 | 35.6667 | 17.8333 | 0 | -17.8333 | -35.6667 | -53.5 | -71.3333 | -89.1667 | -107 | -124.8333 | -142.6667 | -160.5 | -178.3333 | -196.1667 | -214 | -231.8333 | -249.6667 | -267.5 | -285.3333 | 766.8333 | 749 | 731.1667 | 713.3333 | 695.5 | 677.6667 | 659.8333 | 642 | 624.1667 | 606.3333 | 588.5 | 570.6667 | 552.8333 | 535 | 517.1667 | 499.3333 | 481.5 | 463.6667 | 445.8333 | 428 | 410.1667 | 392.3333 | 374.5 | 356.6667 | 338.8333 | 321 | 303.1667 | 285.3333 | 267.5 | 249.6667 | 231.8333 | 214 | 196.1667 | 178.3333 | 160.5 | 142.6667 | 124.8333 | 107 | 89.1667 | 71.3333 | 53.5 | 35.6667 | 17.8333 | 0 | -17.8333 | -35.6667 | -53.5 | -71.3333 | -89.1667 | -107 | -124.8333 | -142.6667 | -160.5 | -178.3333 | -196.1667 | -214 | -231.8333 | -249.6667 | -267.5 | -285.3333
2245 | 803.5833 | 45 | 2245 | 789.9583 | 762.7083 | 735.4583 | 708.2083 | 680.9583 | 653.7083 | 626.4583 | 599.2083 | 571.9583 | 544.7083 | 517.4583 | 490.2083 | 462.9583 | 435.7083 | 408.4583 | 381.2083 | 353.9583 | 326.7083 | 299.4583 | 272.2083 | 244.9583 | 217.7083 | 190.4583 | 163.2083 | 135.9583 | 108.7083 | 81.4583 | 54.2083 | 26.9583 | -0.29167 | -27.5417 | -54.7917 | -82.0417 | -109.2917 | -136.5417 | -163.7917 | -191.0417 | -218.2917 | -245.5417 | -272.7917 | 784.6667 | 766.8333 | 749 | 731.1667 | 713.3333 | 695.5 | 677.6667 | 659.8333 | 642 | 624.1667 | 606.3333 | 588.5 | 570.6667 | 552.8333 | 535 | 517.1667 | 499.3333 | 481.5 | 463.6667 | 445.8333 | 428 | 410.1667 | 392.3333 | 374.5 | 356.6667 | 338.8333 | 321 | 303.1667 | 285.3333 | 267.5 | 249.6667 | 231.8333 | 214 | 196.1667 | 178.3333 | 160.5 | 142.6667 | 124.8333 | 107 | 89.1667 | 71.3333 | 53.5 | 35.6667 | 17.8333 | 0 | -17.8333 | -35.6667 | -53.5 | -71.3333 | -89.1667 | -107 | -124.8333 | -142.6667 | -160.5 | -178.3333 | -196.1667 | -214 | -231.8333 | -249.6667 | -267.5 | 784.6667 | 766.8333 | 749 | 731.1667 | 713.3333 | 695.5 | 677.6667 | 659.8333 | 642 | 624.1667 | 606.3333 | 588.5 | 570.6667 | 552.8333 | 535 | 517.1667 | 499.3333 | 481.5 | 463.6667 | 445.8333 | 428 | 410.1667 | 392.3333 | 374.5 | 356.6667 | 338.8333 | 321 | 303.1667 | 285.3333 | 267.5 | 249.6667 | 231.8333 | 214 | 196.1667 | 178.3333 | 160.5 | 142.6667 | 124.8333 | 107 | 89.1667 | 71.3333 | 53.5 | 35.6667 | 17.8333 | 0 | -17.8333 | -35.6667 | -53.5 | -71.3333 | -89.1667 | -107 | -124.8333 | -142.6667 | -160.5 | -178.3333 | -196.1667 | -214 | -231.8333 | -249.6667 | -267.5
2246 | 821.4167 | 47 | 2246 | 807.7917 | 780.5417 | 753.2917 | 726.0417 | 698.7917 | 671.5417 | 644.2917 | 617.0417 | 589.7917 | 562.5417 | 535.2917 | 508.0417 | 480.7917 | 453.5417 | 426.2917 | 399.0417 | 371.7917 | 344.5417 | 317.2917 | 290.0417 | 262.7917 | 235.5417 | 208.2917 | 181.0417 | 153.7917 | 126.5417 | 99.2917 | 72.0417 | 44.7917 | 17.5417 | -9.7083 | -36.9583 | -64.2083 | -91.4583 | -118.7083 | -145.9583 | -173.2083 | -200.4583 | -227.7083 | -254.9583 | 802.5 | 784.6667 | 766.8333 | 749 | 731.1667 | 713.3333 | 695.5 | 677.6667 | 659.8333 | 642 | 624.1667 | 606.3333 | 588.5 | 570.6667 | 552.8333 | 535 | 517.1667 | 499.3333 | 481.5 | 463.6667 | 445.8333 | 428 | 410.1667 | 392.3333 | 374.5 | 356.6667 | 338.8333 | 321 | 303.1667 | 285.3333 | 267.5 | 249.6667 | 231.8333 | 214 | 196.1667 | 178.3333 | 160.5 | 142.6667 | 124.8333 | 107 | 89.1667 | 71.3333 | 53.5 | 35.6667 | 17.8333 | 0 | -17.8333 | -35.6667 | -53.5 | -71.3333 | -89.1667 | -107 | -124.8333 | -142.6667 | -160.5 | -178.3333 | -196.1667 | -214 | -231.8333 | -249.6667 | 802.5 | 784.6667 | 766.8333 | 749 | 731.1667 | 713.3333 | 695.5 | 677.6667 | 659.8333 | 642 | 624.1667 | 606.3333 | 588.5 | 570.6667 | 552.8333 | 535 | 517.1667 | 499.3333 | 481.5 | 463.6667 | 445.8333 | 428 | 410.1667 | 392.3333 | 374.5 | 356.6667 | 338.8333 | 321 | 303.1667 | 285.3333 | 267.5 | 249.6667 | 231.8333 | 214 | 196.1667 | 178.3333 | 160.5 | 142.6667 | 124.8333 | 107 | 89.1667 | 71.3333 | 53.5 | 35.6667 | 17.8333 | 0 | -17.8333 | -35.6667 | -53.5 | -71.3333 | -89.1667 | -107 | -124.8333 | -142.6667 | -160.5 | -178.3333 | -196.1667 | -214 | -231.8333 | -249.6667
2247 | 839.25 | 46 | 2247 | 825.625 | 798.375 | 771.125 | 743.875 | 716.625 | 689.375 | 662.125 | 634.875 | 607.625 | 580.375 | 553.125 | 525.875 | 498.625 | 471.375 | 444.125 | 416.875 | 389.625 | 362.375 | 335.125 | 307.875 | 280.625 | 253.375 | 226.125 | 198.875 | 171.625 | 144.375 | 117.125 | 89.875 | 62.625 | 35.375 | 8.125 | -19.125 | -46.375 | -73.625 | -100.875 | -128.125 | -155.375 | -182.625 | -209.875 | -237.125 | 820.3333 | 802.5 | 784.6667 | 766.8333 | 749 | 731.1667 | 713.3333 | 695.5 | 677.6667 | 659.8333 | 642 | 624.1667 | 606.3333 | 588.5 | 570.6667 | 552.8333 | 535 | 517.1667 | 499.3333 | 481.5 | 463.6667 | 445.8333 | 428 | 410.1667 | 392.3333 | 374.5 | 356.6667 | 338.8333 | 321 | 303.1667 | 285.3333 | 267.5 | 249.6667 | 231.8333 | 214 | 196.1667 | 178.3333 | 160.5 | 142.6667 | 124.8333 | 107 | 89.1667 | 71.3333 | 53.5 | 35.6667 | 17.8333 | 0 | -17.8333 | -35.6667 | -53.5 | -71.3333 | -89.1667 | -107 | -124.8333 | -142.6667 | -160.5 | -178.3333 | -196.1667 | -214 | -231.8333 | 820.3333 | 802.5 | 784.6667 | 766.8333 | 749 | 731.1667 | 713.3333 | 695.5 | 677.6667 | 659.8333 | 642 | 624.1667 | 606.3333 | 588.5 | 570.6667 | 552.8333 | 535 | 517.1667 | 499.3333 | 481.5 | 463.6667 | 445.8333 | 428 | 410.1667 | 392.3333 | 374.5 | 356.6667 | 338.8333 | 321 | 303.1667 | 285.3333 | 267.5 | 249.6667 | 231.8333 | 214 | 196.1667 | 178.3333 | 160.5 | 142.6667 | 124.8333 | 107 | 89.1667 | 71.3333 | 53.5 | 35.6667 | 17.8333 | 0 | -17.8333 | -35.6667 | -53.5 | -71.3333 | -89.1667 | -107 | -124.8333 | -142.6667 | -160.5 | -178.3333 | -196.1667 | -214 | -231.8333
2248 | 857.0833 | 48 | 2248 | 843.4583 | 816.2083 | 788.9583 | 761.7083 | 734.4583 | 707.2083 | 679.9583 | 652.7083 | 625.4583 | 598.2083 | 570.9583 | 543.7083 | 516.4583 | 489.2083 | 461.9583 | 434.7083 | 407.4583 | 380.2083 | 352.9583 | 325.7083 | 298.4583 | 271.2083 | 243.9583 | 216.7083 | 189.4583 | 162.2083 | 134.9583 | 107.7083 | 80.4583 | 53.2083 | 25.9583 | -1.2917 | -28.5417 | -55.7917 | -83.0417 | -110.2917 | -137.5417 | -164.7917 | -192.0417 | -219.2917 | 838.1667 | 820.3333 | 802.5 | 784.6667 | 766.8333 | 749 | 731.1667 | 713.3333 | 695.5 | 677.6667 | 659.8333 | 642 | 624.1667 | 606.3333 | 588.5 | 570.6667 | 552.8333 | 535 | 517.1667 | 499.3333 | 481.5 | 463.6667 | 445.8333 | 428 | 410.1667 | 392.3333 | 374.5 | 356.6667 | 338.8333 | 321 | 303.1667 | 285.3333 | 267.5 | 249.6667 | 231.8333 | 214 | 196.1667 | 178.3333 | 160.5 | 142.6667 | 124.8333 | 107 | 89.1667 | 71.3333 | 53.5 | 35.6667 | 17.8333 | 0 | -17.8333 | -35.6667 | -53.5 | -71.3333 | -89.1667 | -107 | -124.8333 | -142.6667 | -160.5 | -178.3333 | -196.1667 | -214 | 838.1667 | 820.3333 | 802.5 | 784.6667 | 766.8333 | 749 | 731.1667 | 713.3333 | 695.5 | 677.6667 | 659.8333 | 642 | 624.1667 | 606.3333 | 588.5 | 570.6667 | 552.8333 | 535 | 517.1667 | 499.3333 | 481.5 | 463.6667 | 445.8333 | 428 | 410.1667 | 392.3333 | 374.5 | 356.6667 | 338.8333 | 321 | 303.1667 | 285.3333 | 267.5 | 249.6667 | 231.8333 | 214 | 196.1667 | 178.3333 | 160.5 | 142.6667 | 124.8333 | 107 | 89.1667 | 71.3333 | 53.5 | 35.6667 | 17.8333 | 0 | -17.8333 | -35.6667 | -53.5 | -71.3333 | -89.1667 | -107 | -124.8333 | -142.6667 | -160.5 | -178.3333 | -196.1667 | -214
2249 | 874.9167 | 49 | 2249 | 861.2917 | 834.0417 | 806.7917 | 779.5417 | 752.2917 | 725.0417 | 697.7917 | 670.5417 | 643.2917 | 616.0417 | 588.7917 | 561.5417 | 534.2917 | 507.0417 | 479.7917 | 452.5417 | 425.2917 | 398.0417 | 370.7917 | 343.5417 | 316.2917 | 289.0417 | 261.7917 | 234.5417 | 207.2917 | 180.0417 | 152.7917 | 125.5417 | 98.2917 | 71.0417 | 43.7917 | 16.5417 | -10.7083 | -37.9583 | -65.2083 | -92.4583 | -119.7083 | -146.9583 | -174.2083 | -201.4583 | 856 | 838.1667 | 820.3333 | 802.5 | 784.6667 | 766.8333 | 749 | 731.1667 | 713.3333 | 695.5 | 677.6667 | 659.8333 | 642 | 624.1667 | 606.3333 | 588.5 | 570.6667 | 552.8333 | 535 | 517.1667 | 499.3333 | 481.5 | 463.6667 | 445.8333 | 428 | 410.1667 | 392.3333 | 374.5 | 356.6667 | 338.8333 | 321 | 303.1667 | 285.3333 | 267.5 | 249.6667 | 231.8333 | 214 | 196.1667 | 178.3333 | 160.5 | 142.6667 | 124.8333 | 107 | 89.1667 | 71.3333 | 53.5 | 35.6667 | 17.8333 | 0 | -17.8333 | -35.6667 | -53.5 | -71.3333 | -89.1667 | -107 | -124.8333 | -142.6667 | -160.5 | -178.3333 | -196.1667 | 856 | 838.1667 | 820.3333 | 802.5 | 784.6667 | 766.8333 | 749 | 731.1667 | 713.3333 | 695.5 | 677.6667 | 659.8333 | 642 | 624.1667 | 606.3333 | 588.5 | 570.6667 | 552.8333 | 535 | 517.1667 | 499.3333 | 481.5 | 463.6667 | 445.8333 | 428 | 410.1667 | 392.3333 | 374.5 | 356.6667 | 338.8333 | 321 | 303.1667 | 285.3333 | 267.5 | 249.6667 | 231.8333 | 214 | 196.1667 | 178.3333 | 160.5 | 142.6667 | 124.8333 | 107 | 89.1667 | 71.3333 | 53.5 | 35.6667 | 17.8333 | 0 | -17.8333 | -35.6667 | -53.5 | -71.3333 | -89.1667 | -107 | -124.8333 | -142.6667 | -160.5 | -178.3333 | -196.1667
2250 | 892.75 | 51 | 2250 | 879.125 | 851.875 | 824.625 | 797.375 | 770.125 | 742.875 | 715.625 | 688.375 | 661.125 | 633.875 | 606.625 | 579.375 | 552.125 | 524.875 | 497.625 | 470.375 | 443.125 | 415.875 | 388.625 | 361.375 | 334.125 | 306.875 | 279.625 | 252.375 | 225.125 | 197.875 | 170.625 | 143.375 | 116.125 | 88.875 | 61.625 | 34.375 | 7.125 | -20.125 | -47.375 | -74.625 | -101.875 | -129.125 | -156.375 | -183.625 | 873.8333 | 856 | 838.1667 | 820.3333 | 802.5 | 784.6667 | 766.8333 | 749 | 731.1667 | 713.3333 | 695.5 | 677.6667 | 659.8333 | 642 | 624.1667 | 606.3333 | 588.5 | 570.6667 | 552.8333 | 535 | 517.1667 | 499.3333 | 481.5 | 463.6667 | 445.8333 | 428 | 410.1667 | 392.3333 | 374.5 | 356.6667 | 338.8333 | 321 | 303.1667 | 285.3333 | 267.5 | 249.6667 | 231.8333 | 214 | 196.1667 | 178.3333 | 160.5 | 142.6667 | 124.8333 | 107 | 89.1667 | 71.3333 | 53.5 | 35.6667 | 17.8333 | 0 | -17.8333 | -35.6667 | -53.5 | -71.3333 | -89.1667 | -107 | -124.8333 | -142.6667 | -160.5 | -178.3333 | 873.8333 | 856 | 838.1667 | 820.3333 | 802.5 | 784.6667 | 766.8333 | 749 | 731.1667 | 713.3333 | 695.5 | 677.6667 | 659.8333 | 642 | 624.1667 | 606.3333 | 588.5 | 570.6667 | 552.8333 | 535 | 517.1667 | 499.3333 | 481.5 | 463.6667 | 445.8333 | 428 | 410.1667 | 392.3333 | 374.5 | 356.6667 | 338.8333 | 321 | 303.1667 | 285.3333 | 267.5 | 249.6667 | 231.8333 | 214 | 196.1667 | 178.3333 | 160.5 | 142.6667 | 124.8333 | 107 | 89.1667 | 71.3333 | 53.5 | 35.6667 | 17.8333 | 0 | -17.8333 | -35.6667 | -53.5 | -71.3333 | -89.1667 | -107 | -124.8333 | -142.6667 | -160.5 | -178.3333
2251 | 910.5833 | 50 | 2251 | 896.9583 | 869.7083 | 842.4583 | 815.2083 | 787.9583 | 760.7083 | 733.4583 | 706.2083 | 678.9583 | 651.7083 | 624.4583 | 597.2083 | 569.9583 | 542.7083 | 515.4583 | 488.2083 | 460.9583 | 433.7083 | 406.4583 | 379.2083 | 351.9583 | 324.7083 | 297.4583 | 270.2083 | 242.9583 | 215.7083 | 188.4583 | 161.2083 | 133.9583 | 106.7083 | 79.4583 | 52.2083 | 24.9583 | -2.2917 | -29.5417 | -56.7917 | -84.0417 | -111.2917 | -138.5417 | -165.7917 | 891.6667 | 873.8333 | 856 | 838.1667 | 820.3333 | 802.5 | 784.6667 | 766.8333 | 749 | 731.1667 | 713.3333 | 695.5 | 677.6667 | 659.8333 | 642 | 624.1667 | 606.3333 | 588.5 | 570.6667 | 552.8333 | 535 | 517.1667 | 499.3333 | 481.5 | 463.6667 | 445.8333 | 428 | 410.1667 | 392.3333 | 374.5 | 356.6667 | 338.8333 | 321 | 303.1667 | 285.3333 | 267.5 | 249.6667 | 231.8333 | 214 | 196.1667 | 178.3333 | 160.5 | 142.6667 | 124.8333 | 107 | 89.1667 | 71.3333 | 53.5 | 35.6667 | 17.8333 | 0 | -17.8333 | -35.6667 | -53.5 | -71.3333 | -89.1667 | -107 | -124.8333 | -142.6667 | -160.5 | 891.6667 | 873.8333 | 856 | 838.1667 | 820.3333 | 802.5 | 784.6667 | 766.8333 | 749 | 731.1667 | 713.3333 | 695.5 | 677.6667 | 659.8333 | 642 | 624.1667 | 606.3333 | 588.5 | 570.6667 | 552.8333 | 535 | 517.1667 | 499.3333 | 481.5 | 463.6667 | 445.8333 | 428 | 410.1667 | 392.3333 | 374.5 | 356.6667 | 338.8333 | 321 | 303.1667 | 285.3333 | 267.5 | 249.6667 | 231.8333 | 214 | 196.1667 | 178.3333 | 160.5 | 142.6667 | 124.8333 | 107 | 89.1667 | 71.3333 | 53.5 | 35.6667 | 17.8333 | 0 | -17.8333 | -35.6667 | -53.5 | -71.3333 | -89.1667 | -107 | -124.8333 | -142.6667 | -160.5
2252 | 928.4167 | 52 | 2252 | 914.7917 | 887.5417 | 860.2917 | 833.0417 | 805.7917 | 778.5417 | 751.2917 | 724.0417 | 696.7917 | 669.5417 | 642.2917 | 615.0417 | 587.7917 | 560.5417 | 533.2917 | 506.0417 | 478.7917 | 451.5417 | 424.2917 | 397.0417 | 369.7917 | 342.5417 | 315.2917 | 288.0417 | 260.7917 | 233.5417 | 206.2917 | 179.0417 | 151.7917 | 124.5417 | 97.2917 | 70.0417 | 42.7917 | 15.5417 | -11.7083 | -38.9583 | -66.2083 | -93.4583 | -120.7083 | -147.9583 | 909.5 | 891.6667 | 873.8333 | 856 | 838.1667 | 820.3333 | 802.5 | 784.6667 | 766.8333 | 749 | 731.1667 | 713.3333 | 695.5 | 677.6667 | 659.8333 | 642 | 624.1667 | 606.3333 | 588.5 | 570.6667 | 552.8333 | 535 | 517.1667 | 499.3333 | 481.5 | 463.6667 | 445.8333 | 428 | 410.1667 | 392.3333 | 374.5 | 356.6667 | 338.8333 | 321 | 303.1667 | 285.3333 | 267.5 | 249.6667 | 231.8333 | 214 | 196.1667 | 178.3333 | 160.5 | 142.6667 | 124.8333 | 107 | 89.1667 | 71.3333 | 53.5 | 35.6667 | 17.8333 | 0 | -17.8333 | -35.6667 | -53.5 | -71.3333 | -89.1667 | -107 | -124.8333 | -142.6667 | 909.5 | 891.6667 | 873.8333 | 856 | 838.1667 | 820.3333 | 802.5 | 784.6667 | 766.8333 | 749 | 731.1667 | 713.3333 | 695.5 | 677.6667 | 659.8333 | 642 | 624.1667 | 606.3333 | 588.5 | 570.6667 | 552.8333 | 535 | 517.1667 | 499.3333 | 481.5 | 463.6667 | 445.8333 | 428 | 410.1667 | 392.3333 | 374.5 | 356.6667 | 338.8333 | 321 | 303.1667 | 285.3333 | 267.5 | 249.6667 | 231.8333 | 214 | 196.1667 | 178.3333 | 160.5 | 142.6667 | 124.8333 | 107 | 89.1667 | 71.3333 | 53.5 | 35.6667 | 17.8333 | 0 | -17.8333 | -35.6667 | -53.5 | -71.3333 | -89.1667 | -107 | -124.8333 | -142.6667
2253 | 946.25 | 53 | 2253 | 932.625 | 905.375 | 878.125 | 850.875 | 823.625 | 796.375 | 769.125 | 741.875 | 714.625 | 687.375 | 660.125 | 632.875 | 605.625 | 578.375 | 551.125 | 523.875 | 496.625 | 469.375 | 442.125 | 414.875 | 387.625 | 360.375 | 333.125 | 305.875 | 278.625 | 251.375 | 224.125 | 196.875 | 169.625 | 142.375 | 115.125 | 87.875 | 60.625 | 33.375 | 6.125 | -21.125 | -48.375 | -75.625 | -102.875 | -130.125 | 927.3333 | 909.5 | 891.6667 | 873.8333 | 856 | 838.1667 | 820.3333 | 802.5 | 784.6667 | 766.8333 | 749 | 731.1667 | 713.3333 | 695.5 | 677.6667 | 659.8333 | 642 | 624.1667 | 606.3333 | 588.5 | 570.6667 | 552.8333 | 535 | 517.1667 | 499.3333 | 481.5 | 463.6667 | 445.8333 | 428 | 410.1667 | 392.3333 | 374.5 | 356.6667 | 338.8333 | 321 | 303.1667 | 285.3333 | 267.5 | 249.6667 | 231.8333 | 214 | 196.1667 | 178.3333 | 160.5 | 142.6667 | 124.8333 | 107 | 89.1667 | 71.3333 | 53.5 | 35.6667 | 17.8333 | 0 | -17.8333 | -35.6667 | -53.5 | -71.3333 | -89.1667 | -107 | -124.8333 | 927.3333 | 909.5 | 891.6667 | 873.8333 | 856 | 838.1667 | 820.3333 | 802.5 | 784.6667 | 766.8333 | 749 | 731.1667 | 713.3333 | 695.5 | 677.6667 | 659.8333 | 642 | 624.1667 | 606.3333 | 588.5 | 570.6667 | 552.8333 | 535 | 517.1667 | 499.3333 | 481.5 | 463.6667 | 445.8333 | 428 | 410.1667 | 392.3333 | 374.5 | 356.6667 | 338.8333 | 321 | 303.1667 | 285.3333 | 267.5 | 249.6667 | 231.8333 | 214 | 196.1667 | 178.3333 | 160.5 | 142.6667 | 124.8333 | 107 | 89.1667 | 71.3333 | 53.5 | 35.6667 | 17.8333 | 0 | -17.8333 | -35.6667 | -53.5 | -71.3333 | -89.1667 | -107 | -124.8333
2254 | 964.0833 | 55 | 2254 | 950.4583 | 923.2083 | 895.9583 | 868.7083 | 841.4583 | 814.2083 | 786.9583 | 759.7083 | 732.4583 | 705.2083 | 677.9583 | 650.7083 | 623.4583 | 596.2083 | 568.9583 | 541.7083 | 514.4583 | 487.2083 | 459.9583 | 432.7083 | 405.4583 | 378.2083 | 350.9583 | 323.7083 | 296.4583 | 269.2083 | 241.9583 | 214.7083 | 187.4583 | 160.2083 | 132.9583 | 105.7083 | 78.4583 | 51.2083 | 23.9583 | -3.2917 | -30.5417 | -57.7917 | -85.0417 | -112.2917 | 945.1667 | 927.3333 | 909.5 | 891.6667 | 873.8333 | 856 | 838.1667 | 820.3333 | 802.5 | 784.6667 | 766.8333 | 749 | 731.1667 | 713.3333 | 695.5 | 677.6667 | 659.8333 | 642 | 624.1667 | 606.3333 | 588.5 | 570.6667 | 552.8333 | 535 | 517.1667 | 499.3333 | 481.5 | 463.6667 | 445.8333 | 428 | 410.1667 | 392.3333 | 374.5 | 356.6667 | 338.8333 | 321 | 303.1667 | 285.3333 | 267.5 | 249.6667 | 231.8333 | 214 | 196.1667 | 178.3333 | 160.5 | 142.6667 | 124.8333 | 107 | 89.1667 | 71.3333 | 53.5 | 35.6667 | 17.8333 | 0 | -17.8333 | -35.6667 | -53.5 | -71.3333 | -89.1667 | -107 | 945.1667 | 927.3333 | 909.5 | 891.6667 | 873.8333 | 856 | 838.1667 | 820.3333 | 802.5 | 784.6667 | 766.8333 | 749 | 731.1667 | 713.3333 | 695.5 | 677.6667 | 659.8333 | 642 | 624.1667 | 606.3333 | 588.5 | 570.6667 | 552.8333 | 535 | 517.1667 | 499.3333 | 481.5 | 463.6667 | 445.8333 | 428 | 410.1667 | 392.3333 | 374.5 | 356.6667 | 338.8333 | 321 | 303.1667 | 285.3333 | 267.5 | 249.6667 | 231.8333 | 214 | 196.1667 | 178.3333 | 160.5 | 142.6667 | 124.8333 | 107 | 89.1667 | 71.3333 | 53.5 | 35.6667 | 17.8333 | 0 | -17.8333 | -35.6667 | -53.5 | -71.3333 | -89.1667 | -107
2255 | 981.9167 | 54 | 2255 | 968.2917 | 941.0417 | 913.7917 | 886.5417 | 859.2917 | 832.0417 | 804.7917 | 777.5417 | 750.2917 | 723.0417 | 695.7917 | 668.5417 | 641.2917 | 614.0417 | 586.7917 | 559.5417 | 532.2917 | 505.0417 | 477.7917 | 450.5417 | 423.2917 | 396.0417 | 368.7917 | 341.5417 | 314.2917 | 287.0417 | 259.7917 | 232.5417 | 205.2917 | 178.0417 | 150.7917 | 123.5417 | 96.2917 | 69.0417 | 41.7917 | 14.5417 | -12.7083 | -39.9583 | -67.2083 | -94.4583 | 963 | 945.1667 | 927.3333 | 909.5 | 891.6667 | 873.8333 | 856 | 838.1667 | 820.3333 | 802.5 | 784.6667 | 766.8333 | 749 | 731.1667 | 713.3333 | 695.5 | 677.6667 | 659.8333 | 642 | 624.1667 | 606.3333 | 588.5 | 570.6667 | 552.8333 | 535 | 517.1667 | 499.3333 | 481.5 | 463.6667 | 445.8333 | 428 | 410.1667 | 392.3333 | 374.5 | 356.6667 | 338.8333 | 321 | 303.1667 | 285.3333 | 267.5 | 249.6667 | 231.8333 | 214 | 196.1667 | 178.3333 | 160.5 | 142.6667 | 124.8333 | 107 | 89.1667 | 71.3333 | 53.5 | 35.6667 | 17.8333 | 0 | -17.8333 | -35.6667 | -53.5 | -71.3333 | -89.1667 | 963 | 945.1667 | 927.3333 | 909.5 | 891.6667 | 873.8333 | 856 | 838.1667 | 820.3333 | 802.5 | 784.6667 | 766.8333 | 749 | 731.1667 | 713.3333 | 695.5 | 677.6667 | 659.8333 | 642 | 624.1667 | 606.3333 | 588.5 | 570.6667 | 552.8333 | 535 | 517.1667 | 499.3333 | 481.5 | 463.6667 | 445.8333 | 428 | 410.1667 | 392.3333 | 374.5 | 356.6667 | 338.8333 | 321 | 303.1667 | 285.3333 | 267.5 | 249.6667 | 231.8333 | 214 | 196.1667 | 178.3333 | 160.5 | 142.6667 | 124.8333 | 107 | 89.1667 | 71.3333 | 53.5 | 35.6667 | 17.8333 | 0 | -17.8333 | -35.6667 | -53.5 | -71.3333 | -89.1667
2256 | 999.75 | 56 | 2256 | 986.125 | 958.875 | 931.625 | 904.375 | 877.125 | 849.875 | 822.625 | 795.375 | 768.125 | 740.875 | 713.625 | 686.375 | 659.125 | 631.875 | 604.625 | 577.375 | 550.125 | 522.875 | 495.625 | 468.375 | 441.125 | 413.875 | 386.625 | 359.375 | 332.125 | 304.875 | 277.625 | 250.375 | 223.125 | 195.875 | 168.625 | 141.375 | 114.125 | 86.875 | 59.625 | 32.375 | 5.125 | -22.125 | -49.375 | -76.625 | 980.8333 | 963 | 945.1667 | 927.3333 | 909.5 | 891.6667 | 873.8333 | 856 | 838.1667 | 820.3333 | 802.5 | 784.6667 | 766.8333 | 749 | 731.1667 | 713.3333 | 695.5 | 677.6667 | 659.8333 | 642 | 624.1667 | 606.3333 | 588.5 | 570.6667 | 552.8333 | 535 | 517.1667 | 499.3333 | 481.5 | 463.6667 | 445.8333 | 428 | 410.1667 | 392.3333 | 374.5 | 356.6667 | 338.8333 | 321 | 303.1667 | 285.3333 | 267.5 | 249.6667 | 231.8333 | 214 | 196.1667 | 178.3333 | 160.5 | 142.6667 | 124.8333 | 107 | 89.1667 | 71.3333 | 53.5 | 35.6667 | 17.8333 | 0 | -17.8333 | -35.6667 | -53.5 | -71.3333 | 980.8333 | 963 | 945.1667 | 927.3333 | 909.5 | 891.6667 | 873.8333 | 856 | 838.1667 | 820.3333 | 802.5 | 784.6667 | 766.8333 | 749 | 731.1667 | 713.3333 | 695.5 | 677.6667 | 659.8333 | 642 | 624.1667 | 606.3333 | 588.5 | 570.6667 | 552.8333 | 535 | 517.1667 | 499.3333 | 481.5 | 463.6667 | 445.8333 | 428 | 410.1667 | 392.3333 | 374.5 | 356.6667 | 338.8333 | 321 | 303.1667 | 285.3333 | 267.5 | 249.6667 | 231.8333 | 214 | 196.1667 | 178.3333 | 160.5 | 142.6667 | 124.8333 | 107 | 89.1667 | 71.3333 | 53.5 | 35.6667 | 17.8333 | 0 | -17.8333 | -35.6667 | -53.5 | -71.3333
2257 | 1017.5833 | 57 | 2257 | 1003.9583 | 976.7083 | 949.4583 | 922.2083 | 894.9583 | 867.7083 | 840.4583 | 813.2083 | 785.9583 | 758.7083 | 731.4583 | 704.2083 | 676.9583 | 649.7083 | 622.4583 | 595.2083 | 567.9583 | 540.7083 | 513.4583 | 486.2083 | 458.9583 | 431.7083 | 404.4583 | 377.2083 | 349.9583 | 322.7083 | 295.4583 | 268.2083 | 240.9583 | 213.7083 | 186.4583 | 159.2083 | 131.9583 | 104.7083 | 77.4583 | 50.2083 | 22.9583 | -4.2917 | -31.5417 | -58.7917 | 998.6667 | 980.8333 | 963 | 945.1667 | 927.3333 | 909.5 | 891.6667 | 873.8333 | 856 | 838.1667 | 820.3333 | 802.5 | 784.6667 | 766.8333 | 749 | 731.1667 | 713.3333 | 695.5 | 677.6667 | 659.8333 | 642 | 624.1667 | 606.3333 | 588.5 | 570.6667 | 552.8333 | 535 | 517.1667 | 499.3333 | 481.5 | 463.6667 | 445.8333 | 428 | 410.1667 | 392.3333 | 374.5 | 356.6667 | 338.8333 | 321 | 303.1667 | 285.3333 | 267.5 | 249.6667 | 231.8333 | 214 | 196.1667 | 178.3333 | 160.5 | 142.6667 | 124.8333 | 107 | 89.1667 | 71.3333 | 53.5 | 35.6667 | 17.8333 | 0 | -17.8333 | -35.6667 | -53.5 | 998.6667 | 980.8333 | 963 | 945.1667 | 927.3333 | 909.5 | 891.6667 | 873.8333 | 856 | 838.1667 | 820.3333 | 802.5 | 784.6667 | 766.8333 | 749 | 731.1667 | 713.3333 | 695.5 | 677.6667 | 659.8333 | 642 | 624.1667 | 606.3333 | 588.5 | 570.6667 | 552.8333 | 535 | 517.1667 | 499.3333 | 481.5 | 463.6667 | 445.8333 | 428 | 410.1667 | 392.3333 | 374.5 | 356.6667 | 338.8333 | 321 | 303.1667 | 285.3333 | 267.5 | 249.6667 | 231.8333 | 214 | 196.1667 | 178.3333 | 160.5 | 142.6667 | 124.8333 | 107 | 89.1667 | 71.3333 | 53.5 | 35.6667 | 17.8333 | 0 | -17.8333 | -35.6667 | -53.5
2258 | 1035.4167 | 59 | 2258 | 1021.7917 | 994.5417 | 967.2917 | 940.0417 | 912.7917 | 885.5417 | 858.2917 | 831.0417 | 803.7917 | 776.5417 | 749.2917 | 722.0417 | 694.7917 | 667.5417 | 640.2917 | 613.0417 | 585.7917 | 558.5417 | 531.2917 | 504.0417 | 476.7917 | 449.5417 | 422.2917 | 395.0417 | 367.7917 | 340.5417 | 313.2917 | 286.0417 | 258.7917 | 231.5417 | 204.2917 | 177.0417 | 149.7917 | 122.5417 | 95.2917 | 68.0417 | 40.7917 | 13.5417 | -13.7083 | -40.9583 | 1016.5 | 998.6667 | 980.8333 | 963 | 945.1667 | 927.3333 | 909.5 | 891.6667 | 873.8333 | 856 | 838.1667 | 820.3333 | 802.5 | 784.6667 | 766.8333 | 749 | 731.1667 | 713.3333 | 695.5 | 677.6667 | 659.8333 | 642 | 624.1667 | 606.3333 | 588.5 | 570.6667 | 552.8333 | 535 | 517.1667 | 499.3333 | 481.5 | 463.6667 | 445.8333 | 428 | 410.1667 | 392.3333 | 374.5 | 356.6667 | 338.8333 | 321 | 303.1667 | 285.3333 | 267.5 | 249.6667 | 231.8333 | 214 | 196.1667 | 178.3333 | 160.5 | 142.6667 | 124.8333 | 107 | 89.1667 | 71.3333 | 53.5 | 35.6667 | 17.8333 | 0 | -17.8333 | -35.6667 | 1016.5 | 998.6667 | 980.8333 | 963 | 945.1667 | 927.3333 | 909.5 | 891.6667 | 873.8333 | 856 | 838.1667 | 820.3333 | 802.5 | 784.6667 | 766.8333 | 749 | 731.1667 | 713.3333 | 695.5 | 677.6667 | 659.8333 | 642 | 624.1667 | 606.3333 | 588.5 | 570.6667 | 552.8333 | 535 | 517.1667 | 499.3333 | 481.5 | 463.6667 | 445.8333 | 428 | 410.1667 | 392.3333 | 374.5 | 356.6667 | 338.8333 | 321 | 303.1667 | 285.3333 | 267.5 | 249.6667 | 231.8333 | 214 | 196.1667 | 178.3333 | 160.5 | 142.6667 | 124.8333 | 107 | 89.1667 | 71.3333 | 53.5 | 35.6667 | 17.8333 | 0 | -17.8333 | -35.6667
2259 | 1053.25 | 58 | 2259 | 1039.625 | 1012.375 | 985.125 | 957.875 | 930.625 | 903.375 | 876.125 | 848.875 | 821.625 | 794.375 | 767.125 | 739.875 | 712.625 | 685.375 | 658.125 | 630.875 | 603.625 | 576.375 | 549.125 | 521.875 | 494.625 | 467.375 | 440.125 | 412.875 | 385.625 | 358.375 | 331.125 | 303.875 | 276.625 | 249.375 | 222.125 | 194.875 | 167.625 | 140.375 | 113.125 | 85.875 | 58.625 | 31.375 | 4.125 | -23.125 | 1034.3333 | 1016.5 | 998.6667 | 980.8333 | 963 | 945.1667 | 927.3333 | 909.5 | 891.6667 | 873.8333 | 856 | 838.1667 | 820.3333 | 802.5 | 784.6667 | 766.8333 | 749 | 731.1667 | 713.3333 | 695.5 | 677.6667 | 659.8333 | 642 | 624.1667 | 606.3333 | 588.5 | 570.6667 | 552.8333 | 535 | 517.1667 | 499.3333 | 481.5 | 463.6667 | 445.8333 | 428 | 410.1667 | 392.3333 | 374.5 | 356.6667 | 338.8333 | 321 | 303.1667 | 285.3333 | 267.5 | 249.6667 | 231.8333 | 214 | 196.1667 | 178.3333 | 160.5 | 142.6667 | 124.8333 | 107 | 89.1667 | 71.3333 | 53.5 | 35.6667 | 17.8333 | 0 | -17.8333 | 1034.3333 | 1016.5 | 998.6667 | 980.8333 | 963 | 945.1667 | 927.3333 | 909.5 | 891.6667 | 873.8333 | 856 | 838.1667 | 820.3333 | 802.5 | 784.6667 | 766.8333 | 749 | 731.1667 | 713.3333 | 695.5 | 677.6667 | 659.8333 | 642 | 624.1667 | 606.3333 | 588.5 | 570.6667 | 552.8333 | 535 | 517.1667 | 499.3333 | 481.5 | 463.6667 | 445.8333 | 428 | 410.1667 | 392.3333 | 374.5 | 356.6667 | 338.8333 | 321 | 303.1667 | 285.3333 | 267.5 | 249.6667 | 231.8333 | 214 | 196.1667 | 178.3333 | 160.5 | 142.6667 | 124.8333 | 107 | 89.1667 | 71.3333 | 53.5 | 35.6667 | 17.8333 | 0 | -17.8333
2260 | 1071.0833 | 60 | 2260 | 1057.4583 | 1030.2083 | 1002.9583 | 975.7083 | 948.4583 | 921.2083 | 893.9583 | 866.7083 | 839.4583 | 812.2083 | 784.9583 | 757.7083 | 730.4583 | 703.2083 | 675.9583 | 648.7083 | 621.4583 | 594.2083 | 566.9583 | 539.7083 | 512.4583 | 485.2083 | 457.9583 | 430.7083 | 403.4583 | 376.2083 | 348.9583 | 321.7083 | 294.4583 | 267.2083 | 239.9583 | 212.7083 | 185.4583 | 158.2083 | 130.9583 | 103.7083 | 76.4583 | 49.2083 | 21.9583 | -5.2917 | 1052.1667 | 1034.3333 | 1016.5 | 998.6667 | 980.8333 | 963 | 945.1667 | 927.3333 | 909.5 | 891.6667 | 873.8333 | 856 | 838.1667 | 820.3333 | 802.5 | 784.6667 | 766.8333 | 749 | 731.1667 | 713.3333 | 695.5 | 677.6667 | 659.8333 | 642 | 624.1667 | 606.3333 | 588.5 | 570.6667 | 552.8333 | 535 | 517.1667 | 499.3333 | 481.5 | 463.6667 | 445.8333 | 428 | 410.1667 | 392.3333 | 374.5 | 356.6667 | 338.8333 | 321 | 303.1667 | 285.3333 | 267.5 | 249.6667 | 231.8333 | 214 | 196.1667 | 178.3333 | 160.5 | 142.6667 | 124.8333 | 107 | 89.1667 | 71.3333 | 53.5 | 35.6667 | 17.8333 | 0 | 1052.1667 | 1034.3333 | 1016.5 | 998.6667 | 980.8333 | 963 | 945.1667 | 927.3333 | 909.5 | 891.6667 | 873.8333 | 856 | 838.1667 | 820.3333 | 802.5 | 784.6667 | 766.8333 | 749 | 731.1667 | 713.3333 | 695.5 | 677.6667 | 659.8333 | 642 | 624.1667 | 606.3333 | 588.5 | 570.6667 | 552.8333 | 535 | 517.1667 | 499.3333 | 481.5 | 463.6667 | 445.8333 | 428 | 410.1667 | 392.3333 | 374.5 | 356.6667 | 338.8333 | 321 | 303.1667 | 285.3333 | 267.5 | 249.6667 | 231.8333 | 214 | 196.1667 | 178.3333 | 160.5 | 142.6667 | 124.8333 | 107 | 89.1667 | 71.3333 | 53.5 | 35.6667 | 17.8333 | 0
|  |  |  | 13.625 | 40.875 | 68.125 | 95.375 | 122.625 | 149.875 | 177.125 | 204.375 | 231.625 | 258.875 | 286.125 | 313.375 | 340.625 | 367.875 | 395.125 | 422.375 | 449.625 | 476.875 | 504.125 | 531.375 | 558.625 | 585.875 | 613.125 | 640.375 | 667.625 | 694.875 | 722.125 | 749.375 | 776.625 | 803.875 | 831.125 | 858.375 | 885.625 | 912.875 | 940.125 | 967.375 | 994.625 | 1021.875 | 1049.125 | 1076.375 | 18.9167 | 36.75 | 54.5833 | 72.4167 | 90.25 | 108.0833 | 125.9167 | 143.75 | 161.5833 | 179.4167
|  |  | s | 101 | 102 | 103 | 104 | 105 | 106 | 107 | 108 | 109 | 110 | 111 | 112 | 113 | 114 | 115 | 116 | 117 | 118 | 119 | 120 | 121 | 122 | 123 | 124 | 125 | 126 | 127 | 128 | 129 | 130 | 131 | 132 | 133 | 134 | 135 | 136 | 137 | 138 | 139 | 140 | 2101 | 2102 | 2103 | 2104 | 2105 | 2106 | 2107 | 2108 | 2109 | 2110 | 2111 | 2112 | 2113 | 2114 | 2115 | 2116 | 2117 | 2118 | 2119 | 2120 | 2121 | 2122 | 2123 | 2124 | 2125 | 2126 | 2127 | 2128 | 2129 | 2130 | 2131 | 2132 | 2133 | 2134 | 2135 | 2136 | 2137 | 2138 | 2139 | 2140 | 2141 | 2142 | 2143 | 2144 | 2145 | 2146 | 2147 | 2148 | 2149 | 2150 | 2151 | 2152 | 2153 | 2154 | 2155 | 2156 | 2157 | 2158 | 2159 | 2160 | 2201 | 2202 | 2203 | 2204 | 2205 | 2206 | 2207 | 2208 | 2209 | 2210 | 2211 | 2212 | 2213 | 2214 | 2215 | 2216 | 2217 | 2218 | 2219 | 2220 | 2221 | 2222 | 2223 | 2224 | 2225 | 2226 | 2227 | 2228 | 2229 | 2230 | 2231 | 2232 | 2233 | 2234 | 2235 | 2236 | 2237 | 2238 | 2239 | 2240 | 2241 | 2242 | 2243 | 2244 | 2245 | 2246 | 2247 | 2248 | 2249 | 2250 | 2251 | 2252 | 2253 | 2254 | 2255 | 2256 | 2257 | 2258 | 2259 | 2260
101 |  |  | 101 | 0 | 27.25 | 54.5 | 81.75 | 109 | 136.25 | 163.5 | 190.75 | 218 | 245.25 | 272.5 | 299.75 | 327 | 354.25 | 381.5 | 408.75 | 436 | 463.25 | 490.5 | 517.75 | 545 | 572.25 | 599.5 | 626.75 | 654 | 681.25 | 708.5 | 735.75 | 763 | 790.25 | 817.5 | 844.75 | 872 | 899.25 | 926.5 | 953.75 | 981 | 1008.25 | 1035.5 | 1062.75 | 70.1997 | 73.7209 | 81.1023 | 91.4137 | 103.7853 | 117.5686 | 132.3232 | 147.7583 | 163.6816 | 179.9635 | 196.515 | 213.2732 | 230.193 | 247.2413 | 264.3932 | 281.6297 | 298.9363 | 316.3013 | 333.7158 | 351.1723 | 368.6649 | 386.1887 | 403.7396 | 421.3142 | 438.9096 | 456.5236 | 474.1539 | 491.7989 | 509.457 | 527.1268 | 544.8074 | 562.4976 | 580.1965 | 597.9035 | 615.6177 | 633.3386 | 651.0657 | 668.7984 | 686.5363 | 704.279 | 722.0262 | 739.7776 | 757.5328 | 775.2916 | 793.0537 | 810.819 | 828.5871 | 846.3581 | 864.1315 | 881.9075 | 899.6856 | 917.466 | 935.2483 | 953.0326 | 970.8186 | 988.6064 | 1006.3957 | 1024.1866 | 1041.979 | 1059.7727 | 96.1457 | 98.746 | 104.3723 | 112.572 | 122.8307 | 134.6788 | 147.7343 | 161.705 | 176.3737 | 191.5799 | 207.2056 | 223.1624 | 239.3843 | 255.8208 | 272.433 | 289.1908 | 306.0701 | 323.0519 | 340.1209 | 357.2646 | 374.4727 | 391.7368 | 409.0497 | 426.4055 | 443.7991 | 461.2264 | 478.6835 | 496.1674 | 513.6754 | 531.205 | 548.7541 | 566.321 | 583.9041 | 601.5019 | 619.1132 | 636.7368 | 654.3718 | 672.0173 | 689.6724 | 707.3365 | 725.0089 | 742.689 | 760.3762 | 778.0701 | 795.7702 | 813.4761 | 831.1875 | 848.904 | 866.6253 | 884.351 | 902.0811 | 919.8151 | 937.5529 | 955.2942 | 973.0389 | 990.7868 | 1008.5377 | 1026.2915 | 1044.048 | 1061.807
102 |  |  | 102 | 27.25 | 0 | 27.25 | 54.5 | 81.75 | 109 | 136.25 | 163.5 | 190.75 | 218 | 245.25 | 272.5 | 299.75 | 327 | 354.25 | 381.5 | 408.75 | 436 | 463.25 | 490.5 | 517.75 | 545 | 572.25 | 599.5 | 626.75 | 654 | 681.25 | 708.5 | 735.75 | 763 | 790.25 | 817.5 | 844.75 | 872 | 899.25 | 926.5 | 953.75 | 981 | 1008.25 | 1035.5 | 73.3633 | 70.1214 | 71.3296 | 76.7781 | 85.6615 | 97.041 | 110.1457 | 124.4318 | 139.5367 | 155.2218 | 171.3276 | 187.746 | 204.4016 | 221.2409 | 238.2249 | 255.3247 | 272.5186 | 289.7898 | 307.1252 | 324.5147 | 341.9498 | 359.424 | 376.9319 | 394.4689 | 412.0314 | 429.6161 | 447.2206 | 464.8425 | 482.4799 | 500.1313 | 517.7951 | 535.4701 | 553.1553 | 570.8498 | 588.5526 | 606.263 | 623.9805 | 641.7044 | 659.4342 | 677.1694 | 694.9096 | 712.6545 | 730.4037 | 748.1569 | 765.9138 | 783.6742 | 801.4379 | 819.2045 | 836.974 | 854.7462 | 872.5208 | 890.2978 | 908.077 | 925.8583 | 943.6416 | 961.4267 | 979.2135 | 997.0021 | 1014.7922 | 1032.5838 | 98.4793 | 96.0886 | 96.9738 | 101.0489 | 107.9532 | 117.1877 | 128.2501 | 140.7099 | 154.2287 | 168.552 | 183.4915 | 198.9084 | 214.6998 | 230.7889 | 247.1176 | 263.6413 | 280.3255 | 297.1433 | 314.0731 | 331.0978 | 348.2035 | 365.3787 | 382.6142 | 399.9021 | 417.2359 | 434.6102 | 452.0202 | 469.462 | 486.9321 | 504.4277 | 521.9461 | 539.4852 | 557.0429 | 574.6177 | 592.2079 | 609.8122 | 627.4294 | 645.0585 | 662.6986 | 680.3487 | 698.0082 | 715.6762 | 733.3523 | 751.0358 | 768.7262 | 786.4231 | 804.126 | 821.8346 | 839.5484 | 857.2672 | 874.9906 | 892.7184 | 910.4504 | 928.1862 | 945.9257 | 963.6686 | 981.4149 | 999.1642 | 1016.9165 | 1034.6715
103 |  |  | 103 | 54.5 | 27.25 | 0 | 27.25 | 54.5 | 81.75 | 109 | 136.25 | 163.5 | 190.75 | 218 | 245.25 | 272.5 | 299.75 | 327 | 354.25 | 381.5 | 408.75 | 436 | 463.25 | 490.5 | 517.75 | 545 | 572.25 | 599.5 | 626.75 | 654 | 681.25 | 708.5 | 735.75 | 763 | 790.25 | 817.5 | 844.75 | 872 | 899.25 | 926.5 | 953.75 | 981 | 1008.25 | 85.5655 | 76.7098 | 71.2978 | 70.1314 | 73.4133 | 80.6019 | 90.7738 | 103.0492 | 116.7667 | 131.4756 | 146.8784 | 162.7782 | 179.0427 | 195.5809 | 212.3289 | 229.2406 | 246.2824 | 263.429 | 280.6612 | 297.9642 | 315.3262 | 332.7381 | 350.1925 | 367.6832 | 385.2053 | 402.7548 | 420.3281 | 437.9225 | 455.5354 | 473.1649 | 490.8091 | 508.4665 | 526.1357 | 543.8157 | 561.5054 | 579.2038 | 596.9103 | 614.6242 | 632.3447 | 650.0715 | 667.8039 | 685.5415 | 703.284 | 721.031 | 738.7821 | 756.5371 | 774.2957 | 792.0576 | 809.8227 | 827.5907 | 845.3615 | 863.1348 | 880.9106 | 898.6887 | 916.4689 | 934.2511 | 952.0353 | 969.8212 | 987.6089 | 1005.3981 | 107.8771 | 100.997 | 96.9504 | 96.0959 | 98.5166 | 103.984 | 112.053 | 122.2094 | 133.9793 | 146.9756 | 160.9014 | 175.5356 | 190.7152 | 206.3199 | 222.2601 | 238.4686 | 254.8941 | 271.4974 | 288.2477 | 305.1207 | 322.0972 | 339.1617 | 356.3015 | 373.5062 | 390.7674 | 408.0777 | 425.4312 | 442.8229 | 460.2483 | 477.7039 | 495.1864 | 512.693 | 530.2215 | 547.7696 | 565.3355 | 582.9177 | 600.5147 | 618.1253 | 635.7483 | 653.3827 | 671.0276 | 688.6822 | 706.3458 | 724.0177 | 741.6974 | 759.3842 | 777.0777 | 794.7775 | 812.4831 | 830.1942 | 847.9104 | 865.6314 | 883.357 | 901.0868 | 918.8206 | 936.5581 | 954.2993 | 972.0438 | 989.7915 | 1007.5423
104 |  |  | 104 | 81.75 | 54.5 | 27.25 | 0 | 27.25 | 54.5 | 81.75 | 109 | 136.25 | 163.5 | 190.75 | 218 | 245.25 | 272.5 | 299.75 | 327 | 354.25 | 381.5 | 408.75 | 436 | 463.25 | 490.5 | 517.75 | 545 | 572.25 | 599.5 | 626.75 | 654 | 681.25 | 708.5 | 735.75 | 763 | 790.25 | 817.5 | 844.75 | 872 | 899.25 | 926.5 | 953.75 | 981 | 103.6623 | 91.3066 | 81.0183 | 73.6688 | 70.1874 | 71.1442 | 76.3727 | 85.089 | 96.3511 | 109.3755 | 123.6063 | 138.6726 | 154.3299 | 170.4153 | 186.8184 | 203.4623 | 220.2925 | 237.2692 | 254.3632 | 271.5523 | 288.8195 | 306.1517 | 323.5383 | 340.971 | 358.4432 | 375.9493 | 393.4848 | 411.0459 | 428.6295 | 446.2329 | 463.8539 | 481.4905 | 499.1411 | 516.8043 | 534.4787 | 552.1634 | 569.8573 | 587.5597 | 605.2697 | 622.9868 | 640.7104 | 658.4398 | 676.1748 | 693.9147 | 711.6594 | 729.4083 | 747.1613 | 764.918 | 782.6782 | 800.4417 | 818.2082 | 835.9775 | 853.7495 | 871.524 | 889.3009 | 907.08 | 924.8612 | 942.6443 | 960.4293 | 978.2161 | 122.7268 | 112.4851 | 104.307 | 98.7071 | 96.1367 | 96.8375 | 100.7412 | 107.4995 | 116.6171 | 127.5892 | 139.9804 | 153.4473 | 167.7311 | 182.6401 | 198.0331 | 213.8058 | 229.8799 | 246.1964 | 262.7102 | 279.3862 | 296.1971 | 313.1211 | 330.1409 | 347.2424 | 364.414 | 381.6463 | 398.9314 | 416.2628 | 433.6349 | 451.0431 | 468.4831 | 485.9518 | 503.446 | 520.9632 | 538.5012 | 556.0579 | 573.6317 | 591.2211 | 608.8247 | 626.4412 | 644.0697 | 661.7092 | 679.3587 | 697.0177 | 714.6853 | 732.3609 | 750.044 | 767.7341 | 785.4306 | 803.1332 | 820.8414 | 838.555 | 856.2735 | 873.9967 | 891.7242 | 909.456 | 927.1916 | 944.9309 | 962.6736 | 980.4197
105 |  |  | 105 | 109 | 81.75 | 54.5 | 27.25 | 0 | 27.25 | 54.5 | 81.75 | 109 | 136.25 | 163.5 | 190.75 | 218 | 245.25 | 272.5 | 299.75 | 327 | 354.25 | 381.5 | 408.75 | 436 | 463.25 | 490.5 | 517.75 | 545 | 572.25 | 599.5 | 626.75 | 654 | 681.25 | 708.5 | 735.75 | 763 | 790.25 | 817.5 | 844.75 | 872 | 899.25 | 926.5 | 953.75 | 125.1216 | 110.7904 | 97.62 | 86.1445 | 77.1242 | 71.4945 | 70.0774 | 73.1182 | 80.1109 | 90.1404 | 102.3176 | 115.9679 | 130.6302 | 146.0001 | 161.876 | 178.1227 | 194.6475 | 211.385 | 228.2886 | 245.3238 | 262.4651 | 279.6929 | 296.9922 | 314.3513 | 331.7606 | 349.2127 | 366.7015 | 384.222 | 401.77 | 419.3421 | 436.9354 | 454.5473 | 472.1759 | 489.8193 | 507.476 | 525.1446 | 542.824 | 560.5132 | 578.2112 | 595.9173 | 613.6307 | 631.3509 | 649.0773 | 666.8094 | 684.5467 | 702.289 | 720.0357 | 737.7866 | 755.5414 | 773.2998 | 791.0615 | 808.8264 | 826.5943 | 844.3649 | 862.1381 | 879.9138 | 897.6917 | 915.4718 | 933.2539 | 951.038 | 141.3203 | 128.8042 | 117.6676 | 108.3369 | 101.3121 | 97.0951 | 96.0564 | 98.2968 | 103.6038 | 111.5405 | 121.5931 | 133.2837 | 146.2199 | 160.1 | 174.6993 | 189.8518 | 205.4352 | 221.3586 | 237.5535 | 253.968 | 270.5622 | 287.3049 | 304.1716 | 321.1428 | 338.2027 | 355.3386 | 372.5399 | 389.7981 | 407.1058 | 424.4571 | 441.8467 | 459.2704 | 476.7243 | 494.2054 | 511.7107 | 529.238 | 546.7851 | 564.3501 | 581.9314 | 599.5276 | 617.1375 | 634.7598 | 652.3935 | 670.0379 | 687.692 | 705.3551 | 723.0265 | 740.7058 | 758.3922 | 776.0854 | 793.7848 | 811.4901 | 829.2009 | 846.9168 | 864.6376 | 882.3629 | 900.0924 | 917.826 | 935.5634 | 953.3044
106 |  |  | 106 | 136.25 | 109 | 81.75 | 54.5 | 27.25 | 0 | 27.25 | 54.5 | 81.75 | 109 | 136.25 | 163.5 | 190.75 | 218 | 245.25 | 272.5 | 299.75 | 327 | 354.25 | 381.5 | 408.75 | 436 | 463.25 | 490.5 | 517.75 | 545 | 572.25 | 599.5 | 626.75 | 654 | 681.25 | 708.5 | 735.75 | 763 | 790.25 | 817.5 | 844.75 | 872 | 899.25 | 926.5 | 148.4927 | 133.0311 | 118.2392 | 104.4021 | 91.9518 | 81.5263 | 73.9865 | 70.2675 | 70.9724 | 75.9784 | 84.5245 | 95.6667 | 108.609 | 122.7834 | 137.8103 | 153.4393 | 169.5041 | 185.8917 | 202.5237 | 219.3445 | 236.3139 | 253.4019 | 270.5862 | 287.8494 | 305.1782 | 322.562 | 339.9924 | 357.4625 | 374.9669 | 392.5008 | 410.0606 | 427.643 | 445.2453 | 462.8654 | 480.5012 | 498.151 | 515.8135 | 533.4874 | 551.1715 | 568.8649 | 586.5668 | 604.2765 | 621.9932 | 639.7164 | 657.4455 | 675.1801 | 692.9198 | 710.6642 | 728.4129 | 746.1657 | 763.9222 | 781.6822 | 799.4455 | 817.2119 | 834.981 | 852.7529 | 870.5273 | 888.304 | 906.083 | 923.8641 | 162.3764 | 148.3687 | 135.2646 | 123.3523 | 113.0095 | 104.7022 | 98.9444 | 96.1952 | 96.7113 | 100.4426 | 107.0532 | 116.0523 | 126.9327 | 139.2543 | 152.6685 | 166.912 | 181.7901 | 197.1591 | 212.9127 | 228.9716 | 245.2759 | 261.7796 | 278.4473 | 295.2512 | 312.1694 | 329.1842 | 346.2814 | 363.4494 | 380.6785 | 397.9609 | 415.2899 | 432.6598 | 450.066 | 467.5044 | 484.9715 | 502.4644 | 519.9804 | 537.5172 | 555.073 | 572.6459 | 590.2344 | 607.8372 | 625.453 | 643.0809 | 660.7197 | 678.3688 | 696.0272 | 713.6944 | 731.3695 | 749.0522 | 766.7419 | 784.4381 | 802.1403 | 819.8483 | 837.5615 | 855.2798 | 873.0027 | 890.7301 | 908.4616 | 926.197
107 |  |  | 107 | 163.5 | 136.25 | 109 | 81.75 | 54.5 | 27.25 | 0 | 27.25 | 54.5 | 81.75 | 109 | 136.25 | 163.5 | 190.75 | 218 | 245.25 | 272.5 | 299.75 | 327 | 354.25 | 381.5 | 408.75 | 436 | 463.25 | 490.5 | 517.75 | 545 | 572.25 | 599.5 | 626.75 | 654 | 681.25 | 708.5 | 735.75 | 763 | 790.25 | 817.5 | 844.75 | 872 | 899.25 | 173.0025 | 156.8603 | 141.1257 | 125.9517 | 111.5673 | 98.3196 | 86.7312 | 77.5493 | 71.7046 | 70.0375 | 72.8355 | 79.6294 | 89.5137 | 101.5906 | 115.1722 | 129.787 | 145.1233 | 160.9749 | 177.2036 | 193.7147 | 210.4417 | 227.3369 | 244.3655 | 261.5014 | 278.7249 | 296.0205 | 313.3764 | 330.7832 | 348.2331 | 365.72 | 383.2388 | 400.7853 | 418.3562 | 435.9483 | 453.5593 | 471.187 | 488.8296 | 506.4856 | 524.1536 | 541.8324 | 559.521 | 577.2185 | 594.9242 | 612.6372 | 630.3571 | 648.0831 | 665.8149 | 683.552 | 701.294 | 719.0404 | 736.7911 | 754.5457 | 772.3039 | 790.0655 | 807.8302 | 825.5979 | 843.3684 | 861.1414 | 878.917 | 896.6948 | 185.0564 | 170.0622 | 155.6678 | 142.0557 | 129.473 | 118.2487 | 108.8039 | 101.6361 | 97.2499 | 96.0273 | 98.0868 | 103.2319 | 111.0347 | 120.982 | 132.592 | 145.4671 | 159.3009 | 173.8647 | 188.9898 | 204.5517 | 220.458 | 236.6391 | 253.0425 | 269.6275 | 286.3626 | 303.2229 | 320.1887 | 337.244 | 354.3759 | 371.5738 | 388.829 | 406.1341 | 423.483 | 440.8706 | 458.2925 | 475.7449 | 493.2245 | 510.7285 | 528.2546 | 545.8006 | 563.3647 | 580.9451 | 598.5406 | 616.1496 | 633.7713 | 651.4044 | 669.0482 | 686.7018 | 704.3644 | 722.0354 | 739.7142 | 757.4003 | 775.0931 | 792.7922 | 810.4971 | 828.2076 | 845.9233 | 863.6438 | 881.3688 | 899.0982
108 |  |  | 108 | 190.75 | 163.5 | 136.25 | 109 | 81.75 | 54.5 | 27.25 | 0 | 27.25 | 54.5 | 81.75 | 109 | 136.25 | 163.5 | 190.75 | 218 | 245.25 | 272.5 | 299.75 | 327 | 354.25 | 381.5 | 408.75 | 436 | 463.25 | 490.5 | 517.75 | 545 | 572.25 | 599.5 | 626.75 | 654 | 681.25 | 708.5 | 735.75 | 763 | 790.25 | 817.5 | 844.75 | 872 | 198.2291 | 181.6539 | 165.3407 | 149.3754 | 133.8825 | 119.0466 | 105.1461 | 92.6034 | 82.0434 | 74.3163 | 70.3617 | 70.8143 | 75.5952 | 83.9681 | 94.9879 | 107.8463 | 121.9632 | 136.9498 | 152.5501 | 168.5939 | 184.9657 | 201.5856 | 218.397 | 235.3589 | 252.441 | 269.6204 | 286.8796 | 304.205 | 321.5859 | 339.0139 | 356.4819 | 373.9845 | 391.5169 | 409.0753 | 426.6565 | 444.2578 | 461.8769 | 479.5119 | 497.161 | 514.8228 | 532.496 | 550.1796 | 567.8725 | 585.574 | 603.2832 | 620.9995 | 638.7224 | 656.4512 | 674.1855 | 691.925 | 709.6691 | 727.4176 | 745.1701 | 762.9264 | 780.6863 | 798.4494 | 816.2155 | 833.9846 | 851.7563 | 869.5305 | 208.832 | 193.1687 | 177.9144 | 163.184 | 149.1325 | 135.9709 | 123.9827 | 113.5403 | 105.1053 | 99.1913 | 96.264 | 96.5954 | 100.153 | 106.6144 | 115.4933 | 126.2808 | 138.5316 | 151.8922 | 166.095 | 180.9417 | 196.2863 | 212.0206 | 228.0642 | 244.356 | 260.8495 | 277.5088 | 294.3058 | 311.218 | 328.2278 | 345.3207 | 362.485 | 379.7109 | 396.9905 | 414.317 | 431.6848 | 449.0891 | 466.5258 | 483.9914 | 501.4828 | 518.9976 | 536.5333 | 554.0881 | 571.66 | 589.2477 | 606.8498 | 624.4649 | 642.0921 | 659.7304 | 677.3789 | 695.0368 | 712.7035 | 730.3782 | 748.0605 | 765.7498 | 783.4456 | 801.1475 | 818.8552 | 836.5681 | 854.2861 | 872.0088
109 |  |  | 109 | 218 | 190.75 | 163.5 | 136.25 | 109 | 81.75 | 54.5 | 27.25 | 0 | 27.25 | 54.5 | 81.75 | 109 | 136.25 | 163.5 | 190.75 | 218 | 245.25 | 272.5 | 299.75 | 327 | 354.25 | 381.5 | 408.75 | 436 | 463.25 | 490.5 | 517.75 | 545 | 572.25 | 599.5 | 626.75 | 654 | 681.25 | 708.5 | 735.75 | 763 | 790.25 | 817.5 | 844.75 | 223.9304 | 207.0658 | 190.3779 | 173.9175 | 157.7558 | 141.9949 | 126.7843 | 112.3477 | 99.0244 | 87.3253 | 77.9849 | 71.9279 | 70.0119 | 72.5656 | 79.1576 | 88.8939 | 100.8682 | 114.3797 | 128.9461 | 144.2481 | 160.075 | 176.2854 | 192.7826 | 209.4989 | 226.3857 | 243.4076 | 260.5381 | 277.757 | 295.049 | 312.4018 | 329.8059 | 347.2535 | 364.7385 | 382.2556 | 399.8008 | 417.3703 | 434.9613 | 452.5713 | 470.1981 | 487.8399 | 505.4952 | 523.1625 | 540.8408 | 558.5289 | 576.2259 | 593.9311 | 611.6438 | 629.3633 | 647.089 | 664.8205 | 682.5573 | 700.299 | 718.0452 | 735.7956 | 753.55 | 771.308 | 789.0694 | 806.834 | 824.6015 | 842.3718 | 233.3685 | 217.2378 | 201.3945 | 185.9121 | 170.8885 | 156.4562 | 142.7944 | 130.1461 | 118.8353 | 109.2781 | 101.9688 | 97.4147 | 96.0087 | 97.8865 | 102.8685 | 110.5356 | 120.376 | 131.9042 | 144.7173 | 158.504 | 173.0318 | 188.1291 | 203.6692 | 219.5582 | 235.7255 | 252.1176 | 268.6933 | 285.4207 | 302.2745 | 319.2348 | 336.2855 | 353.4134 | 370.6078 | 387.86 | 405.1625 | 422.5091 | 439.8947 | 457.3147 | 474.7655 | 492.2436 | 509.7464 | 527.2713 | 544.8163 | 562.3793 | 579.9589 | 597.5535 | 615.1619 | 632.7828 | 650.4154 | 668.0586 | 685.7116 | 703.3737 | 721.0443 | 738.7227 | 756.4083 | 774.1008 | 791.7995 | 809.5042 | 827.2144 | 844.9298
110 |  |  | 110 | 245.25 | 218 | 190.75 | 163.5 | 136.25 | 109 | 81.75 | 54.5 | 27.25 | 0 | 27.25 | 54.5 | 81.75 | 109 | 136.25 | 163.5 | 190.75 | 218 | 245.25 | 272.5 | 299.75 | 327 | 354.25 | 381.5 | 408.75 | 436 | 463.25 | 490.5 | 517.75 | 545 | 572.25 | 599.5 | 626.75 | 654 | 681.25 | 708.5 | 735.75 | 763 | 790.25 | 817.5 | 249.96 | 232.8938 | 215.9516 | 199.165 | 182.5771 | 166.2472 | 150.2595 | 134.7359 | 119.8569 | 105.8944 | 93.2611 | 82.5694 | 74.6581 | 70.47 | 70.67 | 75.2233 | 83.42 | 94.3149 | 107.0876 | 121.1456 | 136.0913 | 151.6623 | 167.6846 | 184.0404 | 200.6481 | 217.45 | 234.4044 | 251.4804 | 268.6548 | 285.9099 | 303.2319 | 320.61 | 338.0355 | 355.5015 | 373.0022 | 390.533 | 408.0901 | 425.6701 | 443.2703 | 460.8885 | 478.5226 | 496.171 | 513.8321 | 531.5047 | 549.1877 | 566.8802 | 584.5812 | 602.29 | 620.0059 | 637.7284 | 655.4569 | 673.1909 | 690.9301 | 708.674 | 726.4222 | 744.1746 | 761.9307 | 779.6903 | 797.4532 | 815.2192 | 258.4492 | 241.9825 | 225.7235 | 209.7206 | 194.0371 | 178.7572 | 163.9937 | 149.8992 | 136.6809 | 124.6179 | 114.0773 | 105.5164 | 99.4476 | 96.3432 | 96.4896 | 99.8726 | 106.1833 | 114.9404 | 125.6334 | 137.8124 | 151.1186 | 165.2799 | 180.0948 | 195.4146 | 211.1295 | 227.1575 | 243.4367 | 259.9199 | 276.5708 | 293.3606 | 310.267 | 327.2717 | 344.3603 | 361.5208 | 378.7435 | 396.0203 | 413.3443 | 430.7099 | 448.1122 | 465.5472 | 483.0113 | 500.5014 | 518.0149 | 535.5495 | 553.1032 | 570.6743 | 588.2611 | 605.8624 | 623.4768 | 641.1034 | 658.741 | 676.389 | 694.0464 | 711.7126 | 729.3869 | 747.0688 | 764.7577 | 782.4532 | 800.1548 | 817.8621
111 |  |  | 111 | 272.5 | 245.25 | 218 | 190.75 | 163.5 | 136.25 | 109 | 81.75 | 54.5 | 27.25 | 0 | 27.25 | 54.5 | 81.75 | 109 | 136.25 | 163.5 | 190.75 | 218 | 245.25 | 272.5 | 299.75 | 327 | 354.25 | 381.5 | 408.75 | 436 | 463.25 | 490.5 | 517.75 | 545 | 572.25 | 599.5 | 626.75 | 654 | 681.25 | 708.5 | 735.75 | 763 | 790.25 | 276.2251 | 259.0133 | 241.8916 | 224.8805 | 208.0072 | 191.3082 | 174.8334 | 158.6526 | 142.8658 | 127.6192 | 113.1316 | 99.7342 | 87.9268 | 78.4308 | 72.1645 | 70.0006 | 72.3085 | 78.6956 | 88.281 | 100.1506 | 113.5905 | 128.1074 | 143.3746 | 159.1763 | 175.3681 | 191.8512 | 208.5567 | 225.435 | 242.45 | 259.575 | 276.7894 | 294.0776 | 311.4273 | 328.8287 | 346.2741 | 363.7571 | 381.2726 | 398.8162 | 416.3845 | 433.9744 | 451.5833 | 469.2093 | 486.8503 | 504.5048 | 522.1715 | 539.8492 | 557.5368 | 575.2334 | 592.9381 | 610.6504 | 628.3695 | 646.0949 | 663.826 | 681.5625 | 699.304 | 717.05 | 734.8002 | 752.5543 | 770.3121 | 788.0733 | 283.9301 | 267.2151 | 250.6542 | 234.2803 | 218.1353 | 202.2742 | 186.7691 | 171.7167 | 157.247 | 143.5363 | 130.8234 | 119.4275 | 109.7594 | 102.3103 | 97.5895 | 96.0004 | 97.696 | 102.5134 | 110.0434 | 119.7754 | 131.2204 | 143.9705 | 157.7094 | 172.2007 | 187.2698 | 202.7878 | 218.6593 | 234.8125 | 251.1932 | 267.7595 | 284.4791 | 301.3265 | 318.2813 | 335.3272 | 352.4511 | 369.6421 | 386.8912 | 404.191 | 421.5353 | 438.9188 | 456.3371 | 473.7862 | 491.2629 | 508.7643 | 526.2881 | 543.8319 | 561.394 | 578.9727 | 596.5665 | 614.1742 | 631.7944 | 649.4264 | 667.069 | 684.7215 | 702.3831 | 720.0532 | 737.7312 | 755.4164 | 773.1085 | 790.8069
112 |  |  | 112 | 299.75 | 272.5 | 245.25 | 218 | 190.75 | 163.5 | 136.25 | 109 | 81.75 | 54.5 | 27.25 | 0 | 27.25 | 54.5 | 81.75 | 109 | 136.25 | 163.5 | 190.75 | 218 | 245.25 | 272.5 | 299.75 | 327 | 354.25 | 381.5 | 408.75 | 436 | 463.25 | 490.5 | 517.75 | 545 | 572.25 | 599.5 | 626.75 | 654 | 681.25 | 708.5 | 735.75 | 763 | 302.6644 | 285.3443 | 268.0916 | 250.9201 | 233.8477 | 216.8978 | 200.1015 | 183.5011 | 167.1547 | 151.1451 | 135.5914 | 120.67 | 106.6468 | 93.9249 | 83.1041 | 75.0117 | 70.5922 | 70.5396 | 74.8629 | 82.8803 | 93.6476 | 106.3328 | 120.3309 | 135.2347 | 150.7759 | 166.7765 | 183.116 | 199.7113 | 216.5035 | 233.4502 | 250.52 | 267.6894 | 284.9404 | 302.259 | 319.6342 | 337.0572 | 354.5211 | 372.02 | 389.5493 | 407.1049 | 424.6837 | 442.2829 | 459.9001 | 477.5334 | 495.181 | 512.8414 | 530.5134 | 548.1959 | 565.8878 | 583.5884 | 601.2968 | 619.0123 | 636.7345 | 654.4626 | 672.1964 | 689.9352 | 707.6789 | 725.4269 | 743.179 | 760.9349 | 309.7123 | 292.8095 | 276.0238 | 259.3779 | 242.9007 | 226.6289 | 210.6101 | 194.9067 | 179.6015 | 164.8054 | 150.6686 | 137.3945 | 125.2579 | 114.6206 | 105.9353 | 99.7133 | 96.4327 | 96.3942 | 99.6015 | 105.7598 | 114.3935 | 124.9907 | 137.0967 | 150.3477 | 164.4669 | 179.2495 | 194.5442 | 210.2394 | 226.2516 | 242.518 | 258.9909 | 275.6332 | 292.4159 | 309.3162 | 326.3158 | 343.4 | 360.5568 | 377.7762 | 395.0502 | 412.3717 | 429.7351 | 447.1355 | 464.5688 | 482.0313 | 499.52 | 517.0322 | 534.5657 | 552.1184 | 569.6885 | 587.2745 | 604.875 | 622.4888 | 640.1147 | 657.7517 | 675.3991 | 693.056 | 710.7217 | 728.3956 | 746.0771 | 763.7656
113 |  |  | 113 | 327 | 299.75 | 272.5 | 245.25 | 218 | 190.75 | 163.5 | 136.25 | 109 | 81.75 | 54.5 | 27.25 | 0 | 27.25 | 54.5 | 81.75 | 109 | 136.25 | 163.5 | 190.75 | 218 | 245.25 | 272.5 | 299.75 | 327 | 354.25 | 381.5 | 408.75 | 436 | 463.25 | 490.5 | 517.75 | 545 | 572.25 | 599.5 | 626.75 | 654 | 681.25 | 708.5 | 735.75 | 329.2359 | 311.8333 | 294.4823 | 277.1926 | 259.9762 | 242.849 | 225.8311 | 208.9492 | 192.2392 | 175.7502 | 159.5506 | 143.7383 | 128.4565 | 113.9189 | 100.449 | 88.5355 | 78.8869 | 72.414 | 70.0036 | 72.0643 | 78.2438 | 87.6753 | 99.4379 | 112.8046 | 127.271 | 142.5027 | 158.2788 | 174.4516 | 190.9205 | 207.6149 | 224.4846 | 241.4928 | 258.6122 | 275.822 | 293.1064 | 310.453 | 327.8517 | 345.2948 | 362.7759 | 380.2896 | 397.8318 | 415.3988 | 432.9875 | 450.5955 | 468.2205 | 485.8607 | 503.5145 | 521.1806 | 538.8577 | 556.5447 | 574.2408 | 591.9451 | 609.657 | 627.3757 | 645.1008 | 662.8316 | 680.5678 | 698.309 | 716.0547 | 733.8047 | 335.7265 | 318.6785 | 301.7215 | 284.8714 | 268.1485 | 251.5783 | 235.1928 | 219.0337 | 203.1549 | 187.6276 | 172.5468 | 158.0402 | 144.2813 | 131.5048 | 120.025 | 110.2476 | 102.6603 | 97.7742 | 96.0026 | 97.5155 | 102.1669 | 109.558 | 119.1801 | 130.5407 | 143.2268 | 156.9172 | 171.3714 | 186.4118 | 201.9075 | 217.7612 | 233.9003 | 250.2694 | 266.8263 | 283.538 | 300.3787 | 317.328 | 334.3692 | 351.489 | 368.6765 | 385.9225 | 403.2197 | 420.5617 | 437.9431 | 455.3595 | 472.807 | 490.2822 | 507.7823 | 525.3049 | 542.8477 | 560.4088 | 577.9866 | 595.5796 | 613.1865 | 630.8061 | 648.4374 | 666.0794 | 683.7314 | 701.3925 | 719.0622 | 736.7397
114 |  |  | 114 | 354.25 | 327 | 299.75 | 272.5 | 245.25 | 218 | 190.75 | 163.5 | 136.25 | 109 | 81.75 | 54.5 | 27.25 | 0 | 27.25 | 54.5 | 81.75 | 109 | 136.25 | 163.5 | 190.75 | 218 | 245.25 | 272.5 | 299.75 | 327 | 354.25 | 381.5 | 408.75 | 436 | 463.25 | 490.5 | 517.75 | 545 | 572.25 | 599.5 | 626.75 | 654 | 681.25 | 708.5 | 355.91 | 338.4431 | 321.0166 | 303.6373 | 286.3139 | 269.0571 | 251.8806 | 234.8021 | 217.8446 | 201.0387 | 184.4258 | 168.0634 | 152.0321 | 136.4488 | 121.4859 | 107.4033 | 94.5946 | 83.6473 | 75.3768 | 70.7285 | 70.4231 | 74.5143 | 82.3492 | 92.9863 | 105.5821 | 119.5189 | 134.3801 | 149.8909 | 165.8693 | 182.1923 | 198.775 | 215.5575 | 232.4964 | 249.56 | 266.7244 | 283.9712 | 301.2863 | 318.6585 | 336.0791 | 353.5408 | 371.0379 | 388.5656 | 406.1199 | 423.6974 | 441.2955 | 458.9118 | 476.5442 | 494.191 | 511.8508 | 529.5222 | 547.2041 | 564.8955 | 582.5956 | 600.3036 | 618.0187 | 635.7405 | 653.4684 | 671.2018 | 688.9404 | 706.6838 | 361.9225 | 344.7604 | 327.6701 | 310.6632 | 293.7544 | 276.9616 | 260.3072 | 243.8196 | 227.5352 | 211.5007 | 195.7777 | 180.4475 | 165.6193 | 151.4406 | 138.1117 | 125.9026 | 115.1701 | 106.362 | 99.9883 | 96.5325 | 96.309 | 99.3397 | 105.3442 | 113.8528 | 124.3527 | 136.3846 | 149.5794 | 163.656 | 178.4058 | 193.6751 | 209.3502 | 225.3464 | 241.6001 | 258.0624 | 274.696 | 291.4715 | 308.3657 | 325.3602 | 342.44 | 359.593 | 376.8092 | 394.0802 | 411.3992 | 428.7604 | 446.1589 | 463.5904 | 481.0513 | 498.5387 | 516.0497 | 533.582 | 551.1337 | 568.7029 | 586.288 | 603.8877 | 621.5007 | 639.126 | 656.7625 | 674.4093 | 692.0657 | 709.7309
115 |  |  | 115 | 381.5 | 354.25 | 327 | 299.75 | 272.5 | 245.25 | 218 | 190.75 | 163.5 | 136.25 | 109 | 81.75 | 54.5 | 27.25 | 0 | 27.25 | 54.5 | 81.75 | 109 | 136.25 | 163.5 | 190.75 | 218 | 245.25 | 272.5 | 299.75 | 327 | 354.25 | 381.5 | 408.75 | 436 | 463.25 | 490.5 | 517.75 | 545 | 572.25 | 599.5 | 626.75 | 654 | 681.25 | 382.6653 | 365.1474 | 347.6617 | 330.2131 | 312.8079 | 295.4538 | 278.1603 | 260.9394 | 243.8067 | 226.782 | 209.8917 | 193.1709 | 176.6679 | 160.4498 | 144.6126 | 129.2962 | 114.7095 | 101.1686 | 89.1513 | 79.3529 | 72.6765 | 70.0208 | 71.8332 | 77.8021 | 87.0768 | 98.7301 | 112.0221 | 126.4371 | 141.6325 | 157.3825 | 173.5361 | 189.9905 | 206.6738 | 223.5347 | 240.5359 | 257.6496 | 274.8549 | 292.1355 | 309.4788 | 326.8749 | 344.3156 | 361.7947 | 379.3068 | 396.8474 | 414.4131 | 432.0007 | 449.6076 | 467.2317 | 484.8712 | 502.5243 | 520.1897 | 537.8662 | 555.5527 | 573.2483 | 590.9522 | 608.6636 | 626.382 | 644.1067 | 661.8372 | 679.5732 | 388.2637 | 371.0103 | 353.8144 | 336.6848 | 319.6322 | 302.6697 | 285.8131 | 269.0825 | 252.5029 | 236.1061 | 219.933 | 204.0368 | 188.4875 | 173.3786 | 158.8357 | 145.0293 | 132.1903 | 120.6279 | 110.7428 | 103.0189 | 97.9688 | 96.0152 | 97.3448 | 101.8291 | 109.0797 | 118.5902 | 129.8652 | 142.4863 | 156.1274 | 170.544 | 185.5554 | 201.0283 | 216.8641 | 232.9887 | 249.3462 | 265.8935 | 282.5973 | 299.4314 | 316.375 | 333.4114 | 350.5271 | 367.7111 | 384.9541 | 402.2485 | 419.5881 | 436.9675 | 454.382 | 471.8278 | 489.3016 | 506.8004 | 524.3217 | 541.8635 | 559.4236 | 577.0005 | 594.5927 | 612.1988 | 629.8177 | 647.4484 | 665.0899 | 682.7413
116 |  |  | 116 | 408.75 | 381.5 | 354.25 | 327 | 299.75 | 272.5 | 245.25 | 218 | 190.75 | 163.5 | 136.25 | 109 | 81.75 | 54.5 | 27.25 | 0 | 27.25 | 54.5 | 81.75 | 109 | 136.25 | 163.5 | 190.75 | 218 | 245.25 | 272.5 | 299.75 | 327 | 354.25 | 381.5 | 408.75 | 436 | 463.25 | 490.5 | 517.75 | 545 | 572.25 | 599.5 | 626.75 | 654 | 409.4858 | 391.9268 | 374.3938 | 356.8905 | 339.4216 | 321.9926 | 304.6105 | 287.2836 | 270.0228 | 252.8414 | 235.7568 | 218.7918 | 201.9764 | 185.3514 | 168.973 | 152.9205 | 137.3081 | 122.3046 | 108.1637 | 95.2701 | 84.1989 | 75.7534 | 70.8785 | 70.3207 | 74.1774 | 81.8269 | 92.3312 | 104.8356 | 118.7098 | 133.5275 | 149.0074 | 164.9633 | 181.2695 | 197.8394 | 214.6119 | 231.543 | 248.6003 | 265.7596 | 283.0021 | 300.3137 | 317.683 | 335.1011 | 352.5607 | 370.0559 | 387.582 | 405.1349 | 422.7112 | 440.3082 | 457.9235 | 475.5551 | 493.2012 | 510.8602 | 528.531 | 546.2123 | 563.9033 | 581.6029 | 599.3104 | 617.0252 | 634.7466 | 652.4741 | 414.7223 | 397.3948 | 380.1141 | 362.8868 | 345.721 | 328.6263 | 311.6144 | 294.6997 | 277.8998 | 261.237 | 244.7392 | 228.4422 | 212.3922 | 196.6498 | 181.295 | 166.4352 | 152.2154 | 138.8323 | 126.5519 | 115.7255 | 106.7963 | 100.2726 | 96.6425 | 96.2341 | 99.0873 | 104.9364 | 113.3183 | 123.7194 | 135.6761 | 148.8139 | 162.8472 | 177.5638 | 192.8072 | 208.462 | 224.4421 | 240.6827 | 257.1345 | 273.7593 | 290.5275 | 307.4156 | 324.4049 | 341.4802 | 358.6294 | 375.8422 | 393.1104 | 410.4269 | 427.7859 | 445.1824 | 462.6121 | 480.0715 | 497.5574 | 515.0671 | 532.5984 | 550.149 | 567.7173 | 585.3015 | 602.9005 | 620.5128 | 638.1373 | 655.7732
117 |  |  | 117 | 436 | 408.75 | 381.5 | 354.25 | 327 | 299.75 | 272.5 | 245.25 | 218 | 190.75 | 163.5 | 136.25 | 109 | 81.75 | 54.5 | 27.25 | 0 | 27.25 | 54.5 | 81.75 | 109 | 136.25 | 163.5 | 190.75 | 218 | 245.25 | 272.5 | 299.75 | 327 | 354.25 | 381.5 | 408.75 | 436 | 463.25 | 490.5 | 517.75 | 545 | 572.25 | 599.5 | 626.75 | 436.3596 | 418.767 | 401.1956 | 383.6484 | 366.1289 | 348.6412 | 331.1904 | 313.7826 | 296.4254 | 279.1282 | 261.9029 | 244.7648 | 227.7334 | 210.8347 | 194.1033 | 177.5865 | 161.3502 | 145.4884 | 130.1381 | 115.5033 | 101.8929 | 89.774 | 79.8288 | 72.9518 | 70.0524 | 71.6154 | 77.3709 | 86.4858 | 98.0275 | 111.2432 | 125.6055 | 140.764 | 156.4875 | 172.6216 | 189.0612 | 205.7331 | 222.5852 | 239.5794 | 256.6874 | 273.888 | 291.1647 | 308.5048 | 325.8981 | 343.3366 | 360.8137 | 378.324 | 395.8632 | 413.4275 | 431.0139 | 448.6198 | 466.2431 | 483.8817 | 501.534 | 519.1988 | 536.8747 | 554.5607 | 572.2558 | 589.9592 | 607.6703 | 625.3882 | 441.2773 | 423.8889 | 406.539 | 389.2327 | 371.9763 | 354.777 | 337.6434 | 320.5862 | 303.6182 | 286.7552 | 270.0169 | 253.4281 | 237.02 | 220.8331 | 204.9197 | 189.3488 | 174.2122 | 159.6336 | 145.7804 | 132.8797 | 121.236 | 111.2447 | 103.3859 | 98.1731 | 96.0382 | 97.1842 | 101.5 | 108.6084 | 118.0059 | 129.1938 | 141.7489 | 155.34 | 169.7184 | 184.7003 | 200.1503 | 215.9679 | 232.0779 | 248.4236 | 264.9612 | 281.6569 | 298.4843 | 315.4223 | 332.4539 | 349.5655 | 366.7458 | 383.9857 | 401.2775 | 418.6147 | 435.992 | 453.4046 | 470.8488 | 488.3211 | 505.8185 | 523.3387 | 540.8793 | 558.4385 | 576.0145 | 593.6058 | 611.2112 | 628.8294
118 |  |  | 118 | 463.25 | 436 | 408.75 | 381.5 | 354.25 | 327 | 299.75 | 272.5 | 245.25 | 218 | 190.75 | 163.5 | 136.25 | 109 | 81.75 | 54.5 | 27.25 | 0 | 27.25 | 54.5 | 81.75 | 109 | 136.25 | 163.5 | 190.75 | 218 | 245.25 | 272.5 | 299.75 | 327 | 354.25 | 381.5 | 408.75 | 436 | 463.25 | 490.5 | 517.75 | 545 | 572.25 | 599.5 | 463.2773 | 445.6568 | 428.054 | 410.4711 | 392.9108 | 375.3762 | 357.8711 | 340.4002 | 322.9688 | 305.5838 | 288.2536 | 270.9887 | 253.8024 | 236.7119 | 219.7394 | 202.9147 | 186.2777 | 169.8837 | 153.8102 | 138.1693 | 123.126 | 108.9279 | 95.9512 | 84.7587 | 76.1413 | 71.0424 | 70.2324 | 73.8526 | 81.3135 | 91.6822 | 104.0933 | 117.9036 | 132.6769 | 148.1254 | 164.0583 | 180.3475 | 196.9044 | 213.6668 | 230.59 | 247.641 | 264.795 | 282.0333 | 299.3414 | 316.7077 | 334.1232 | 351.5807 | 369.074 | 386.5985 | 404.1499 | 421.725 | 439.321 | 456.9353 | 474.566 | 492.2113 | 509.8697 | 527.5398 | 545.2206 | 562.911 | 580.6101 | 598.3173 | 467.9122 | 450.4731 | 433.0661 | 415.6953 | 398.3653 | 381.0817 | 363.8513 | 346.6818 | 329.5828 | 312.5659 | 295.6453 | 278.8384 | 262.1673 | 245.6593 | 229.35 | 213.2847 | 197.5231 | 182.1441 | 167.2531 | 152.9927 | 139.5564 | 127.2057 | 116.2869 | 107.2383 | 100.5659 | 96.7627 | 96.1696 | 98.8444 | 104.5366 | 112.7902 | 123.0911 | 134.9714 | 148.0512 | 162.0405 | 176.7233 | 191.9406 | 207.5749 | 223.5386 | 239.766 | 256.207 | 272.823 | 289.5838 | 306.4657 | 323.4498 | 340.5207 | 357.666 | 374.8755 | 392.1408 | 409.4547 | 426.8115 | 444.2059 | 461.6339 | 479.0917 | 496.5762 | 514.0847 | 531.6148 | 549.1644 | 566.7317 | 584.3151 | 601.9132
119 |  |  | 119 | 490.5 | 463.25 | 436 | 408.75 | 381.5 | 354.25 | 327 | 299.75 | 272.5 | 245.25 | 218 | 190.75 | 163.5 | 136.25 | 109 | 81.75 | 54.5 | 27.25 | 0 | 27.25 | 54.5 | 81.75 | 109 | 136.25 | 163.5 | 190.75 | 218 | 245.25 | 272.5 | 299.75 | 327 | 354.25 | 381.5 | 408.75 | 436 | 463.25 | 490.5 | 517.75 | 545 | 572.25 | 490.2317 | 472.588 | 454.959 | 437.3466 | 419.7529 | 402.1803 | 384.6317 | 367.1105 | 349.6209 | 332.1679 | 314.7575 | 297.3972 | 280.0963 | 262.8667 | 245.7232 | 228.6852 | 211.7782 | 195.0363 | 178.506 | 162.2518 | 146.3658 | 130.9822 | 116.3003 | 102.6219 | 90.4035 | 80.3143 | 73.2396 | 70.0982 | 71.4109 | 76.9502 | 85.9023 | 97.3301 | 110.4678 | 124.7765 | 139.8973 | 155.5938 | 171.708 | 188.1326 | 204.7931 | 221.6362 | 238.6232 | 255.7254 | 272.9213 | 290.1941 | 307.531 | 324.9215 | 342.3577 | 359.8327 | 377.3413 | 394.879 | 412.442 | 430.0272 | 447.6321 | 465.2544 | 482.8922 | 500.5438 | 518.2079 | 535.8832 | 553.5687 | 571.2633 | 494.6141 | 477.1325 | 459.6778 | 442.2534 | 424.8629 | 407.5107 | 390.2019 | 372.9425 | 355.7398 | 338.6023 | 321.5405 | 304.567 | 287.6977 | 270.9518 | 254.3538 | 237.9347 | 221.7341 | 205.8037 | 190.2114 | 175.0475 | 160.4337 | 146.5344 | 133.5731 | 121.8493 | 111.7533 | 103.7612 | 98.3872 | 96.0716 | 97.0336 | 101.1797 | 108.1444 | 117.4272 | 128.5268 | 141.0148 | 154.5551 | 168.8947 | 183.8467 | 199.2734 | 215.0726 | 231.1679 | 247.5015 | 264.0294 | 280.717 | 297.5376 | 314.4699 | 331.4966 | 348.604 | 365.7808 | 383.0176 | 400.3066 | 417.6414 | 435.0166 | 452.4274 | 469.8698 | 487.3406 | 504.8367 | 522.3557 | 539.8952 | 557.4534 | 575.0285
120 |  |  | 120 | 517.75 | 490.5 | 463.25 | 436 | 408.75 | 381.5 | 354.25 | 327 | 299.75 | 272.5 | 245.25 | 218 | 190.75 | 163.5 | 136.25 | 109 | 81.75 | 54.5 | 27.25 | 0 | 27.25 | 54.5 | 81.75 | 109 | 136.25 | 163.5 | 190.75 | 218 | 245.25 | 272.5 | 299.75 | 327 | 354.25 | 381.5 | 408.75 | 436 | 463.25 | 490.5 | 517.75 | 545 | 517.2171 | 499.5537 | 481.9028 | 464.2658 | 446.6445 | 429.0406 | 411.4565 | 393.8948 | 376.3587 | 358.8519 | 341.3788 | 323.9451 | 306.5573 | 289.2238 | 271.9549 | 254.7638 | 237.6673 | 220.6876 | 203.8536 | 187.2048 | 170.7953 | 154.7013 | 139.0324 | 123.9499 | 109.696 | 96.6379 | 85.3266 | 76.5403 | 71.2198 | 70.1582 | 73.54 | 80.8093 | 91.0396 | 103.3554 | 117.1005 | 131.8285 | 147.2448 | 163.1545 | 179.4263 | 195.97 | 212.7223 | 229.6374 | 246.6819 | 263.8307 | 281.0647 | 298.3692 | 315.7325 | 333.1455 | 350.6007 | 368.0922 | 385.615 | 403.1651 | 420.739 | 438.3338 | 455.9471 | 473.577 | 491.2215 | 508.8792 | 526.5487 | 544.2289 | 521.3727 | 503.855 | 486.3603 | 468.891 | 451.4502 | 434.0413 | 416.6683 | 399.3359 | 382.0496 | 364.8159 | 347.6428 | 330.5396 | 313.5177 | 296.5913 | 279.7775 | 263.0981 | 246.5801 | 230.2586 | 214.1782 | 198.3977 | 182.9947 | 168.0729 | 153.7726 | 140.2839 | 127.864 | 116.8541 | 107.6876 | 100.8683 | 96.8931 | 96.1154 | 98.611 | 104.1448 | 112.2685 | 122.4677 | 134.2703 | 147.2914 | 161.236 | 175.8846 | 191.0754 | 206.6888 | 222.6359 | 238.85 | 255.2802 | 271.8872 | 288.6406 | 305.5162 | 322.495 | 339.5614 | 356.7028 | 373.9089 | 391.1713 | 408.4827 | 425.8371 | 443.2296 | 460.6558 | 478.1121 | 495.5951 | 513.1023 | 530.6312 | 548.1798
121 |  |  | 121 | 545 | 517.75 | 490.5 | 463.25 | 436 | 408.75 | 381.5 | 354.25 | 327 | 299.75 | 272.5 | 245.25 | 218 | 190.75 | 163.5 | 136.25 | 109 | 81.75 | 54.5 | 27.25 | 0 | 27.25 | 54.5 | 81.75 | 109 | 136.25 | 163.5 | 190.75 | 218 | 245.25 | 272.5 | 299.75 | 327 | 354.25 | 381.5 | 408.75 | 436 | 463.25 | 490.5 | 517.75 | 544.2289 | 526.5487 | 508.8792 | 491.2215 | 473.577 | 455.9471 | 438.3338 | 420.739 | 403.1651 | 385.615 | 368.0922 | 350.6007 | 333.1455 | 315.7325 | 298.3692 | 281.0647 | 263.8307 | 246.6819 | 229.6374 | 212.7223 | 195.97 | 179.4263 | 163.1545 | 147.2448 | 131.8285 | 117.1005 | 103.3554 | 91.0396 | 80.8093 | 73.54 | 70.1582 | 71.2198 | 76.5403 | 85.3266 | 96.6379 | 109.696 | 123.9499 | 139.0324 | 154.7013 | 170.7953 | 187.2048 | 203.8536 | 220.6876 | 237.6673 | 254.7638 | 271.9549 | 289.2238 | 306.5573 | 323.9451 | 341.3788 | 358.8519 | 376.3587 | 393.8948 | 411.4565 | 429.0406 | 446.6445 | 464.2658 | 481.9028 | 499.5537 | 517.2171 | 548.1798 | 530.6312 | 513.1023 | 495.5951 | 478.1121 | 460.6558 | 443.2296 | 425.8371 | 408.4827 | 391.1713 | 373.9089 | 356.7028 | 339.5614 | 322.495 | 305.5162 | 288.6406 | 271.8872 | 255.2802 | 238.85 | 222.6359 | 206.6888 | 191.0754 | 175.8846 | 161.236 | 147.2914 | 134.2703 | 122.4677 | 112.2685 | 104.1448 | 98.611 | 96.1154 | 96.8931 | 100.8683 | 107.6876 | 116.8541 | 127.864 | 140.2839 | 153.7726 | 168.0729 | 182.9947 | 198.3977 | 214.1782 | 230.2586 | 246.5801 | 263.0981 | 279.7775 | 296.5913 | 313.5177 | 330.5396 | 347.6428 | 364.8159 | 382.0496 | 399.3359 | 416.6683 | 434.0413 | 451.4502 | 468.891 | 486.3603 | 503.855 | 521.3727
122 |  |  | 122 | 572.25 | 545 | 517.75 | 490.5 | 463.25 | 436 | 408.75 | 381.5 | 354.25 | 327 | 299.75 | 272.5 | 245.25 | 218 | 190.75 | 163.5 | 136.25 | 109 | 81.75 | 54.5 | 27.25 | 0 | 27.25 | 54.5 | 81.75 | 109 | 136.25 | 163.5 | 190.75 | 218 | 245.25 | 272.5 | 299.75 | 327 | 354.25 | 381.5 | 408.75 | 436 | 463.25 | 490.5 | 571.2633 | 553.5687 | 535.8832 | 518.2079 | 500.5438 | 482.8922 | 465.2544 | 447.6321 | 430.0272 | 412.442 | 394.879 | 377.3413 | 359.8327 | 342.3577 | 324.9215 | 307.531 | 290.1941 | 272.9213 | 255.7254 | 238.6232 | 221.6362 | 204.7931 | 188.1326 | 171.708 | 155.5938 | 139.8973 | 124.7765 | 110.4678 | 97.3301 | 85.9023 | 76.9502 | 71.4109 | 70.0982 | 73.2396 | 80.3143 | 90.4035 | 102.6219 | 116.3003 | 130.9822 | 146.3658 | 162.2518 | 178.506 | 195.0363 | 211.7782 | 228.6852 | 245.7232 | 262.8667 | 280.0963 | 297.3972 | 314.7575 | 332.1679 | 349.6209 | 367.1105 | 384.6317 | 402.1803 | 419.7529 | 437.3466 | 454.959 | 472.588 | 490.2317 | 575.0285 | 557.4534 | 539.8952 | 522.3557 | 504.8367 | 487.3406 | 469.8698 | 452.4274 | 435.0166 | 417.6414 | 400.3066 | 383.0176 | 365.7808 | 348.604 | 331.4966 | 314.4699 | 297.5376 | 280.717 | 264.0294 | 247.5015 | 231.1679 | 215.0726 | 199.2734 | 183.8467 | 168.8947 | 154.5551 | 141.0148 | 128.5268 | 117.4272 | 108.1444 | 101.1797 | 97.0336 | 96.0716 | 98.3872 | 103.7612 | 111.7533 | 121.8493 | 133.5731 | 146.5344 | 160.4337 | 175.0475 | 190.2114 | 205.8037 | 221.7341 | 237.9347 | 254.3538 | 270.9518 | 287.6977 | 304.567 | 321.5405 | 338.6023 | 355.7398 | 372.9425 | 390.2019 | 407.5107 | 424.8629 | 442.2534 | 459.6778 | 477.1325 | 494.6141
123 |  |  | 123 | 599.5 | 572.25 | 545 | 517.75 | 490.5 | 463.25 | 436 | 408.75 | 381.5 | 354.25 | 327 | 299.75 | 272.5 | 245.25 | 218 | 190.75 | 163.5 | 136.25 | 109 | 81.75 | 54.5 | 27.25 | 0 | 27.25 | 54.5 | 81.75 | 109 | 136.25 | 163.5 | 190.75 | 218 | 245.25 | 272.5 | 299.75 | 327 | 354.25 | 381.5 | 408.75 | 436 | 463.25 | 598.3173 | 580.6101 | 562.911 | 545.2206 | 527.5398 | 509.8697 | 492.2113 | 474.566 | 456.9353 | 439.321 | 421.725 | 404.1499 | 386.5985 | 369.074 | 351.5807 | 334.1232 | 316.7077 | 299.3414 | 282.0333 | 264.795 | 247.641 | 230.59 | 213.6668 | 196.9044 | 180.3475 | 164.0583 | 148.1254 | 132.6769 | 117.9036 | 104.0933 | 91.6822 | 81.3135 | 73.8526 | 70.2324 | 71.0424 | 76.1413 | 84.7587 | 95.9512 | 108.9279 | 123.126 | 138.1693 | 153.8102 | 169.8837 | 186.2777 | 202.9147 | 219.7394 | 236.7119 | 253.8024 | 270.9887 | 288.2536 | 305.5838 | 322.9688 | 340.4002 | 357.8711 | 375.3762 | 392.9108 | 410.4711 | 428.054 | 445.6568 | 463.2773 | 601.9132 | 584.3151 | 566.7317 | 549.1644 | 531.6148 | 514.0847 | 496.5762 | 479.0917 | 461.6339 | 444.2059 | 426.8115 | 409.4547 | 392.1408 | 374.8755 | 357.666 | 340.5207 | 323.4498 | 306.4657 | 289.5838 | 272.823 | 256.207 | 239.766 | 223.5386 | 207.5749 | 191.9406 | 176.7233 | 162.0405 | 148.0512 | 134.9714 | 123.0911 | 112.7902 | 104.5366 | 98.8444 | 96.1696 | 96.7627 | 100.5659 | 107.2383 | 116.2869 | 127.2057 | 139.5564 | 152.9927 | 167.2531 | 182.1441 | 197.5231 | 213.2847 | 229.35 | 245.6593 | 262.1673 | 278.8384 | 295.6453 | 312.5659 | 329.5828 | 346.6818 | 363.8513 | 381.0817 | 398.3653 | 415.6953 | 433.0661 | 450.4731 | 467.9122
124 |  |  | 124 | 626.75 | 599.5 | 572.25 | 545 | 517.75 | 490.5 | 463.25 | 436 | 408.75 | 381.5 | 354.25 | 327 | 299.75 | 272.5 | 245.25 | 218 | 190.75 | 163.5 | 136.25 | 109 | 81.75 | 54.5 | 27.25 | 0 | 27.25 | 54.5 | 81.75 | 109 | 136.25 | 163.5 | 190.75 | 218 | 245.25 | 272.5 | 299.75 | 327 | 354.25 | 381.5 | 408.75 | 436 | 625.3882 | 607.6703 | 589.9592 | 572.2558 | 554.5607 | 536.8747 | 519.1988 | 501.534 | 483.8817 | 466.2431 | 448.6198 | 431.0139 | 413.4275 | 395.8632 | 378.324 | 360.8137 | 343.3366 | 325.8981 | 308.5048 | 291.1647 | 273.888 | 256.6874 | 239.5794 | 222.5852 | 205.7331 | 189.0612 | 172.6216 | 156.4875 | 140.764 | 125.6055 | 111.2432 | 98.0275 | 86.4858 | 77.3709 | 71.6154 | 70.0524 | 72.9518 | 79.8288 | 89.774 | 101.8929 | 115.5033 | 130.1381 | 145.4884 | 161.3502 | 177.5865 | 194.1033 | 210.8347 | 227.7334 | 244.7648 | 261.9029 | 279.1282 | 296.4254 | 313.7826 | 331.1904 | 348.6412 | 366.1289 | 383.6484 | 401.1956 | 418.767 | 436.3596 | 628.8294 | 611.2112 | 593.6058 | 576.0145 | 558.4385 | 540.8793 | 523.3387 | 505.8185 | 488.3211 | 470.8488 | 453.4046 | 435.992 | 418.6147 | 401.2775 | 383.9857 | 366.7458 | 349.5655 | 332.4539 | 315.4223 | 298.4843 | 281.6569 | 264.9612 | 248.4236 | 232.0779 | 215.9679 | 200.1503 | 184.7003 | 169.7184 | 155.34 | 141.7489 | 129.1938 | 118.0059 | 108.6084 | 101.5 | 97.1842 | 96.0382 | 98.1731 | 103.3859 | 111.2447 | 121.236 | 132.8797 | 145.7804 | 159.6336 | 174.2122 | 189.3488 | 204.9197 | 220.8331 | 237.02 | 253.4281 | 270.0169 | 286.7552 | 303.6182 | 320.5862 | 337.6434 | 354.777 | 371.9763 | 389.2327 | 406.539 | 423.8889 | 441.2773
125 |  |  | 125 | 654 | 626.75 | 599.5 | 572.25 | 545 | 517.75 | 490.5 | 463.25 | 436 | 408.75 | 381.5 | 354.25 | 327 | 299.75 | 272.5 | 245.25 | 218 | 190.75 | 163.5 | 136.25 | 109 | 81.75 | 54.5 | 27.25 | 0 | 27.25 | 54.5 | 81.75 | 109 | 136.25 | 163.5 | 190.75 | 218 | 245.25 | 272.5 | 299.75 | 327 | 354.25 | 381.5 | 408.75 | 652.4741 | 634.7466 | 617.0252 | 599.3104 | 581.6029 | 563.9033 | 546.2123 | 528.531 | 510.8602 | 493.2012 | 475.5551 | 457.9235 | 440.3082 | 422.7112 | 405.1349 | 387.582 | 370.0559 | 352.5607 | 335.1011 | 317.683 | 300.3137 | 283.0021 | 265.7596 | 248.6003 | 231.543 | 214.6119 | 197.8394 | 181.2695 | 164.9633 | 149.0074 | 133.5275 | 118.7098 | 104.8356 | 92.3312 | 81.8269 | 74.1774 | 70.3207 | 70.8785 | 75.7534 | 84.1989 | 95.2701 | 108.1637 | 122.3046 | 137.3081 | 152.9205 | 168.973 | 185.3514 | 201.9764 | 218.7918 | 235.7568 | 252.8414 | 270.0228 | 287.2836 | 304.6105 | 321.9926 | 339.4216 | 356.8905 | 374.3938 | 391.9268 | 409.4858 | 655.7732 | 638.1373 | 620.5128 | 602.9005 | 585.3015 | 567.7173 | 550.149 | 532.5984 | 515.0671 | 497.5574 | 480.0715 | 462.6121 | 445.1824 | 427.7859 | 410.4269 | 393.1104 | 375.8422 | 358.6294 | 341.4802 | 324.4049 | 307.4156 | 290.5275 | 273.7593 | 257.1345 | 240.6827 | 224.4421 | 208.462 | 192.8072 | 177.5638 | 162.8472 | 148.8139 | 135.6761 | 123.7194 | 113.3183 | 104.9364 | 99.0873 | 96.2341 | 96.6425 | 100.2726 | 106.7963 | 115.7255 | 126.5519 | 138.8323 | 152.2154 | 166.4352 | 181.295 | 196.6498 | 212.3922 | 228.4422 | 244.7392 | 261.237 | 277.8998 | 294.6997 | 311.6144 | 328.6263 | 345.721 | 362.8868 | 380.1141 | 397.3948 | 414.7223
126 |  |  | 126 | 681.25 | 654 | 626.75 | 599.5 | 572.25 | 545 | 517.75 | 490.5 | 463.25 | 436 | 408.75 | 381.5 | 354.25 | 327 | 299.75 | 272.5 | 245.25 | 218 | 190.75 | 163.5 | 136.25 | 109 | 81.75 | 54.5 | 27.25 | 0 | 27.25 | 54.5 | 81.75 | 109 | 136.25 | 163.5 | 190.75 | 218 | 245.25 | 272.5 | 299.75 | 327 | 354.25 | 381.5 | 679.5732 | 661.8372 | 644.1067 | 626.382 | 608.6636 | 590.9522 | 573.2483 | 555.5527 | 537.8662 | 520.1897 | 502.5243 | 484.8712 | 467.2317 | 449.6076 | 432.0007 | 414.4131 | 396.8474 | 379.3068 | 361.7947 | 344.3156 | 326.8749 | 309.4788 | 292.1355 | 274.8549 | 257.6496 | 240.5359 | 223.5347 | 206.6738 | 189.9905 | 173.5361 | 157.3825 | 141.6325 | 126.4371 | 112.0221 | 98.7301 | 87.0768 | 77.8021 | 71.8332 | 70.0208 | 72.6765 | 79.3529 | 89.1513 | 101.1686 | 114.7095 | 129.2962 | 144.6126 | 160.4498 | 176.6679 | 193.1709 | 209.8917 | 226.782 | 243.8067 | 260.9394 | 278.1603 | 295.4538 | 312.8079 | 330.2131 | 347.6617 | 365.1474 | 382.6653 | 682.7413 | 665.0899 | 647.4484 | 629.8177 | 612.1988 | 594.5927 | 577.0005 | 559.4236 | 541.8635 | 524.3217 | 506.8004 | 489.3016 | 471.8278 | 454.382 | 436.9675 | 419.5881 | 402.2485 | 384.9541 | 367.7111 | 350.5271 | 333.4114 | 316.375 | 299.4314 | 282.5973 | 265.8935 | 249.3462 | 232.9887 | 216.8641 | 201.0283 | 185.5554 | 170.544 | 156.1274 | 142.4863 | 129.8652 | 118.5902 | 109.0797 | 101.8291 | 97.3448 | 96.0152 | 97.9688 | 103.0189 | 110.7428 | 120.6279 | 132.1903 | 145.0293 | 158.8357 | 173.3786 | 188.4875 | 204.0368 | 219.933 | 236.1061 | 252.5029 | 269.0825 | 285.8131 | 302.6697 | 319.6322 | 336.6848 | 353.8144 | 371.0103 | 388.2637
127 |  |  | 127 | 708.5 | 681.25 | 654 | 626.75 | 599.5 | 572.25 | 545 | 517.75 | 490.5 | 463.25 | 436 | 408.75 | 381.5 | 354.25 | 327 | 299.75 | 272.5 | 245.25 | 218 | 190.75 | 163.5 | 136.25 | 109 | 81.75 | 54.5 | 27.25 | 0 | 27.25 | 54.5 | 81.75 | 109 | 136.25 | 163.5 | 190.75 | 218 | 245.25 | 272.5 | 299.75 | 327 | 354.25 | 706.6838 | 688.9404 | 671.2018 | 653.4684 | 635.7405 | 618.0187 | 600.3036 | 582.5956 | 564.8955 | 547.2041 | 529.5222 | 511.8508 | 494.191 | 476.5442 | 458.9118 | 441.2955 | 423.6974 | 406.1199 | 388.5656 | 371.0379 | 353.5408 | 336.0791 | 318.6585 | 301.2863 | 283.9712 | 266.7244 | 249.56 | 232.4964 | 215.5575 | 198.775 | 182.1923 | 165.8693 | 149.8909 | 134.3801 | 119.5189 | 105.5821 | 92.9863 | 82.3492 | 74.5143 | 70.4231 | 70.7285 | 75.3768 | 83.6473 | 94.5946 | 107.4033 | 121.4859 | 136.4488 | 152.0321 | 168.0634 | 184.4258 | 201.0387 | 217.8446 | 234.8021 | 251.8806 | 269.0571 | 286.3139 | 303.6373 | 321.0166 | 338.4431 | 355.91 | 709.7309 | 692.0657 | 674.4093 | 656.7625 | 639.126 | 621.5007 | 603.8877 | 586.288 | 568.7029 | 551.1337 | 533.582 | 516.0497 | 498.5387 | 481.0513 | 463.5904 | 446.1589 | 428.7604 | 411.3992 | 394.0802 | 376.8092 | 359.593 | 342.44 | 325.3602 | 308.3657 | 291.4715 | 274.696 | 258.0624 | 241.6001 | 225.3464 | 209.3502 | 193.6751 | 178.4058 | 163.656 | 149.5794 | 136.3846 | 124.3527 | 113.8528 | 105.3442 | 99.3397 | 96.309 | 96.5325 | 99.9883 | 106.362 | 115.1701 | 125.9026 | 138.1117 | 151.4406 | 165.6193 | 180.4475 | 195.7777 | 211.5007 | 227.5352 | 243.8196 | 260.3072 | 276.9616 | 293.7544 | 310.6632 | 327.6701 | 344.7604 | 361.9225
128 |  |  | 128 | 735.75 | 708.5 | 681.25 | 654 | 626.75 | 599.5 | 572.25 | 545 | 517.75 | 490.5 | 463.25 | 436 | 408.75 | 381.5 | 354.25 | 327 | 299.75 | 272.5 | 245.25 | 218 | 190.75 | 163.5 | 136.25 | 109 | 81.75 | 54.5 | 27.25 | 0 | 27.25 | 54.5 | 81.75 | 109 | 136.25 | 163.5 | 190.75 | 218 | 245.25 | 272.5 | 299.75 | 327 | 733.8047 | 716.0547 | 698.309 | 680.5678 | 662.8316 | 645.1008 | 627.3757 | 609.657 | 591.9451 | 574.2408 | 556.5447 | 538.8577 | 521.1806 | 503.5145 | 485.8607 | 468.2205 | 450.5955 | 432.9875 | 415.3988 | 397.8318 | 380.2896 | 362.7759 | 345.2948 | 327.8517 | 310.453 | 293.1064 | 275.822 | 258.6122 | 241.4928 | 224.4846 | 207.6149 | 190.9205 | 174.4516 | 158.2788 | 142.5027 | 127.271 | 112.8046 | 99.4379 | 87.6753 | 78.2438 | 72.0643 | 70.0036 | 72.414 | 78.8869 | 88.5355 | 100.449 | 113.9189 | 128.4565 | 143.7383 | 159.5506 | 175.7502 | 192.2392 | 208.9492 | 225.8311 | 242.849 | 259.9762 | 277.1926 | 294.4823 | 311.8333 | 329.2359 | 736.7397 | 719.0622 | 701.3925 | 683.7314 | 666.0794 | 648.4374 | 630.8061 | 613.1865 | 595.5796 | 577.9866 | 560.4088 | 542.8477 | 525.3049 | 507.7823 | 490.2822 | 472.807 | 455.3595 | 437.9431 | 420.5617 | 403.2197 | 385.9225 | 368.6765 | 351.489 | 334.3692 | 317.328 | 300.3787 | 283.538 | 266.8263 | 250.2694 | 233.9003 | 217.7612 | 201.9075 | 186.4118 | 171.3714 | 156.9172 | 143.2268 | 130.5407 | 119.1801 | 109.558 | 102.1669 | 97.5155 | 96.0026 | 97.7742 | 102.6603 | 110.2476 | 120.025 | 131.5048 | 144.2813 | 158.0402 | 172.5468 | 187.6276 | 203.1549 | 219.0337 | 235.1928 | 251.5783 | 268.1485 | 284.8714 | 301.7215 | 318.6785 | 335.7265
129 |  |  | 129 | 763 | 735.75 | 708.5 | 681.25 | 654 | 626.75 | 599.5 | 572.25 | 545 | 517.75 | 490.5 | 463.25 | 436 | 408.75 | 381.5 | 354.25 | 327 | 299.75 | 272.5 | 245.25 | 218 | 190.75 | 163.5 | 136.25 | 109 | 81.75 | 54.5 | 27.25 | 0 | 27.25 | 54.5 | 81.75 | 109 | 136.25 | 163.5 | 190.75 | 218 | 245.25 | 272.5 | 299.75 | 760.9349 | 743.179 | 725.4269 | 707.6789 | 689.9352 | 672.1964 | 654.4626 | 636.7345 | 619.0123 | 601.2968 | 583.5884 | 565.8878 | 548.1959 | 530.5134 | 512.8414 | 495.181 | 477.5334 | 459.9001 | 442.2829 | 424.6837 | 407.1049 | 389.5493 | 372.02 | 354.5211 | 337.0572 | 319.6342 | 302.259 | 284.9404 | 267.6894 | 250.52 | 233.4502 | 216.5035 | 199.7113 | 183.116 | 166.7765 | 150.7759 | 135.2347 | 120.3309 | 106.3328 | 93.6476 | 82.8803 | 74.8629 | 70.5396 | 70.5922 | 75.0117 | 83.1041 | 93.9249 | 106.6468 | 120.67 | 135.5914 | 151.1451 | 167.1547 | 183.5011 | 200.1015 | 216.8978 | 233.8477 | 250.9201 | 268.0916 | 285.3443 | 302.6644 | 763.7656 | 746.0771 | 728.3956 | 710.7217 | 693.056 | 675.3991 | 657.7517 | 640.1147 | 622.4888 | 604.875 | 587.2745 | 569.6885 | 552.1184 | 534.5657 | 517.0322 | 499.52 | 482.0313 | 464.5688 | 447.1355 | 429.7351 | 412.3717 | 395.0502 | 377.7762 | 360.5568 | 343.4 | 326.3158 | 309.3162 | 292.4159 | 275.6332 | 258.9909 | 242.518 | 226.2516 | 210.2394 | 194.5442 | 179.2495 | 164.4669 | 150.3477 | 137.0967 | 124.9907 | 114.3935 | 105.7598 | 99.6015 | 96.3942 | 96.4327 | 99.7133 | 105.9353 | 114.6206 | 125.2579 | 137.3945 | 150.6686 | 164.8054 | 179.6015 | 194.9067 | 210.6101 | 226.6289 | 242.9007 | 259.3779 | 276.0238 | 292.8095 | 309.7123
130 |  |  | 130 | 790.25 | 763 | 735.75 | 708.5 | 681.25 | 654 | 626.75 | 599.5 | 572.25 | 545 | 517.75 | 490.5 | 463.25 | 436 | 408.75 | 381.5 | 354.25 | 327 | 299.75 | 272.5 | 245.25 | 218 | 190.75 | 163.5 | 136.25 | 109 | 81.75 | 54.5 | 27.25 | 0 | 27.25 | 54.5 | 81.75 | 109 | 136.25 | 163.5 | 190.75 | 218 | 245.25 | 272.5 | 788.0733 | 770.3121 | 752.5543 | 734.8002 | 717.05 | 699.304 | 681.5625 | 663.826 | 646.0949 | 628.3695 | 610.6504 | 592.9381 | 575.2334 | 557.5368 | 539.8492 | 522.1715 | 504.5048 | 486.8503 | 469.2093 | 451.5833 | 433.9744 | 416.3845 | 398.8162 | 381.2726 | 363.7571 | 346.2741 | 328.8287 | 311.4273 | 294.0776 | 276.7894 | 259.575 | 242.45 | 225.435 | 208.5567 | 191.8512 | 175.3681 | 159.1763 | 143.3746 | 128.1074 | 113.5905 | 100.1506 | 88.281 | 78.6956 | 72.3085 | 70.0006 | 72.1645 | 78.4308 | 87.9268 | 99.7342 | 113.1316 | 127.6192 | 142.8658 | 158.6526 | 174.8334 | 191.3082 | 208.0072 | 224.8805 | 241.8916 | 259.0133 | 276.2251 | 790.8069 | 773.1085 | 755.4164 | 737.7312 | 720.0532 | 702.3831 | 684.7215 | 667.069 | 649.4264 | 631.7944 | 614.1742 | 596.5665 | 578.9727 | 561.394 | 543.8319 | 526.2881 | 508.7643 | 491.2629 | 473.7862 | 456.3371 | 438.9188 | 421.5353 | 404.191 | 386.8912 | 369.6421 | 352.4511 | 335.3272 | 318.2813 | 301.3265 | 284.4791 | 267.7595 | 251.1932 | 234.8125 | 218.6593 | 202.7878 | 187.2698 | 172.2007 | 157.7094 | 143.9705 | 131.2204 | 119.7754 | 110.0434 | 102.5134 | 97.696 | 96.0004 | 97.5895 | 102.3103 | 109.7594 | 119.4275 | 130.8234 | 143.5363 | 157.247 | 171.7167 | 186.7691 | 202.2742 | 218.1353 | 234.2803 | 250.6542 | 267.2151 | 283.9301
131 |  |  | 131 | 817.5 | 790.25 | 763 | 735.75 | 708.5 | 681.25 | 654 | 626.75 | 599.5 | 572.25 | 545 | 517.75 | 490.5 | 463.25 | 436 | 408.75 | 381.5 | 354.25 | 327 | 299.75 | 272.5 | 245.25 | 218 | 190.75 | 163.5 | 136.25 | 109 | 81.75 | 54.5 | 27.25 | 0 | 27.25 | 54.5 | 81.75 | 109 | 136.25 | 163.5 | 190.75 | 218 | 245.25 | 815.2192 | 797.4532 | 779.6903 | 761.9307 | 744.1746 | 726.4222 | 708.674 | 690.9301 | 673.1909 | 655.4569 | 637.7284 | 620.0059 | 602.29 | 584.5812 | 566.8802 | 549.1877 | 531.5047 | 513.8321 | 496.171 | 478.5226 | 460.8885 | 443.2703 | 425.6701 | 408.0901 | 390.533 | 373.0022 | 355.5015 | 338.0355 | 320.61 | 303.2319 | 285.9099 | 268.6548 | 251.4804 | 234.4044 | 217.45 | 200.6481 | 184.0404 | 167.6846 | 151.6623 | 136.0913 | 121.1456 | 107.0876 | 94.3149 | 83.42 | 75.2233 | 70.67 | 70.47 | 74.6581 | 82.5694 | 93.2611 | 105.8944 | 119.8569 | 134.7359 | 150.2595 | 166.2472 | 182.5771 | 199.165 | 215.9516 | 232.8938 | 249.96 | 817.8621 | 800.1548 | 782.4532 | 764.7577 | 747.0688 | 729.3869 | 711.7126 | 694.0464 | 676.389 | 658.741 | 641.1034 | 623.4768 | 605.8624 | 588.2611 | 570.6743 | 553.1032 | 535.5495 | 518.0149 | 500.5014 | 483.0113 | 465.5472 | 448.1122 | 430.7099 | 413.3443 | 396.0203 | 378.7435 | 361.5208 | 344.3603 | 327.2717 | 310.267 | 293.3606 | 276.5708 | 259.9199 | 243.4367 | 227.1575 | 211.1295 | 195.4146 | 180.0948 | 165.2799 | 151.1186 | 137.8124 | 125.6334 | 114.9404 | 106.1833 | 99.8726 | 96.4896 | 96.3432 | 99.4476 | 105.5164 | 114.0773 | 124.6179 | 136.6809 | 149.8992 | 163.9937 | 178.7572 | 194.0371 | 209.7206 | 225.7235 | 241.9825 | 258.4492
132 |  |  | 132 | 844.75 | 817.5 | 790.25 | 763 | 735.75 | 708.5 | 681.25 | 654 | 626.75 | 599.5 | 572.25 | 545 | 517.75 | 490.5 | 463.25 | 436 | 408.75 | 381.5 | 354.25 | 327 | 299.75 | 272.5 | 245.25 | 218 | 190.75 | 163.5 | 136.25 | 109 | 81.75 | 54.5 | 27.25 | 0 | 27.25 | 54.5 | 81.75 | 109 | 136.25 | 163.5 | 190.75 | 218 | 842.3718 | 824.6015 | 806.834 | 789.0694 | 771.308 | 753.55 | 735.7956 | 718.0452 | 700.299 | 682.5573 | 664.8205 | 647.089 | 629.3633 | 611.6438 | 593.9311 | 576.2259 | 558.5289 | 540.8408 | 523.1625 | 505.4952 | 487.8399 | 470.1981 | 452.5713 | 434.9613 | 417.3703 | 399.8008 | 382.2556 | 364.7385 | 347.2535 | 329.8059 | 312.4018 | 295.049 | 277.757 | 260.5381 | 243.4076 | 226.3857 | 209.4989 | 192.7826 | 176.2854 | 160.075 | 144.2481 | 128.9461 | 114.3797 | 100.8682 | 88.8939 | 79.1576 | 72.5656 | 70.0119 | 71.9279 | 77.9849 | 87.3253 | 99.0244 | 112.3477 | 126.7843 | 141.9949 | 157.7558 | 173.9175 | 190.3779 | 207.0658 | 223.9304 | 844.9298 | 827.2144 | 809.5042 | 791.7995 | 774.1008 | 756.4083 | 738.7227 | 721.0443 | 703.3737 | 685.7116 | 668.0586 | 650.4154 | 632.7828 | 615.1619 | 597.5535 | 579.9589 | 562.3793 | 544.8163 | 527.2713 | 509.7464 | 492.2436 | 474.7655 | 457.3147 | 439.8947 | 422.5091 | 405.1625 | 387.86 | 370.6078 | 353.4134 | 336.2855 | 319.2348 | 302.2745 | 285.4207 | 268.6933 | 252.1176 | 235.7255 | 219.5582 | 203.6692 | 188.1291 | 173.0318 | 158.504 | 144.7173 | 131.9042 | 120.376 | 110.5356 | 102.8685 | 97.8865 | 96.0087 | 97.4147 | 101.9688 | 109.2781 | 118.8353 | 130.1461 | 142.7944 | 156.4562 | 170.8885 | 185.9121 | 201.3945 | 217.2378 | 233.3685
133 |  |  | 133 | 872 | 844.75 | 817.5 | 790.25 | 763 | 735.75 | 708.5 | 681.25 | 654 | 626.75 | 599.5 | 572.25 | 545 | 517.75 | 490.5 | 463.25 | 436 | 408.75 | 381.5 | 354.25 | 327 | 299.75 | 272.5 | 245.25 | 218 | 190.75 | 163.5 | 136.25 | 109 | 81.75 | 54.5 | 27.25 | 0 | 27.25 | 54.5 | 81.75 | 109 | 136.25 | 163.5 | 190.75 | 869.5305 | 851.7563 | 833.9846 | 816.2155 | 798.4494 | 780.6863 | 762.9264 | 745.1701 | 727.4176 | 709.6691 | 691.925 | 674.1855 | 656.4512 | 638.7224 | 620.9995 | 603.2832 | 585.574 | 567.8725 | 550.1796 | 532.496 | 514.8228 | 497.161 | 479.5119 | 461.8769 | 444.2578 | 426.6565 | 409.0753 | 391.5169 | 373.9845 | 356.4819 | 339.0139 | 321.5859 | 304.205 | 286.8796 | 269.6204 | 252.441 | 235.3589 | 218.397 | 201.5856 | 184.9657 | 168.5939 | 152.5501 | 136.9498 | 121.9632 | 107.8463 | 94.9879 | 83.9681 | 75.5952 | 70.8143 | 70.3617 | 74.3163 | 82.0434 | 92.6034 | 105.1461 | 119.0466 | 133.8825 | 149.3754 | 165.3407 | 181.6539 | 198.2291 | 872.0088 | 854.2861 | 836.5681 | 818.8552 | 801.1475 | 783.4456 | 765.7498 | 748.0605 | 730.3782 | 712.7035 | 695.0368 | 677.3789 | 659.7304 | 642.0921 | 624.4649 | 606.8498 | 589.2477 | 571.66 | 554.0881 | 536.5333 | 518.9976 | 501.4828 | 483.9914 | 466.5258 | 449.0891 | 431.6848 | 414.317 | 396.9905 | 379.7109 | 362.485 | 345.3207 | 328.2278 | 311.218 | 294.3058 | 277.5088 | 260.8495 | 244.356 | 228.0642 | 212.0206 | 196.2863 | 180.9417 | 166.095 | 151.8922 | 138.5316 | 126.2808 | 115.4933 | 106.6144 | 100.153 | 96.5954 | 96.264 | 99.1913 | 105.1053 | 113.5403 | 123.9827 | 135.9709 | 149.1325 | 163.184 | 177.9144 | 193.1687 | 208.832
134 |  |  | 134 | 899.25 | 872 | 844.75 | 817.5 | 790.25 | 763 | 735.75 | 708.5 | 681.25 | 654 | 626.75 | 599.5 | 572.25 | 545 | 517.75 | 490.5 | 463.25 | 436 | 408.75 | 381.5 | 354.25 | 327 | 299.75 | 272.5 | 245.25 | 218 | 190.75 | 163.5 | 136.25 | 109 | 81.75 | 54.5 | 27.25 | 0 | 27.25 | 54.5 | 81.75 | 109 | 136.25 | 163.5 | 896.6948 | 878.917 | 861.1414 | 843.3684 | 825.5979 | 807.8302 | 790.0655 | 772.3039 | 754.5457 | 736.7911 | 719.0404 | 701.294 | 683.552 | 665.8149 | 648.0831 | 630.3571 | 612.6372 | 594.9242 | 577.2185 | 559.521 | 541.8324 | 524.1536 | 506.4856 | 488.8296 | 471.187 | 453.5593 | 435.9483 | 418.3562 | 400.7853 | 383.2388 | 365.72 | 348.2331 | 330.7832 | 313.3764 | 296.0205 | 278.7249 | 261.5014 | 244.3655 | 227.3369 | 210.4417 | 193.7147 | 177.2036 | 160.9749 | 145.1233 | 129.787 | 115.1722 | 101.5906 | 89.5137 | 79.6294 | 72.8355 | 70.0375 | 71.7046 | 77.5493 | 86.7312 | 98.3196 | 111.5673 | 125.9517 | 141.1257 | 156.8603 | 173.0025 | 899.0982 | 881.3688 | 863.6438 | 845.9233 | 828.2076 | 810.4971 | 792.7922 | 775.0931 | 757.4003 | 739.7142 | 722.0354 | 704.3644 | 686.7018 | 669.0482 | 651.4044 | 633.7713 | 616.1496 | 598.5406 | 580.9451 | 563.3647 | 545.8006 | 528.2546 | 510.7285 | 493.2245 | 475.7449 | 458.2925 | 440.8706 | 423.483 | 406.1341 | 388.829 | 371.5738 | 354.3759 | 337.244 | 320.1887 | 303.2229 | 286.3626 | 269.6275 | 253.0425 | 236.6391 | 220.458 | 204.5517 | 188.9898 | 173.8647 | 159.3009 | 145.4671 | 132.592 | 120.982 | 111.0347 | 103.2319 | 98.0868 | 96.0273 | 97.2499 | 101.6361 | 108.8039 | 118.2487 | 129.473 | 142.0557 | 155.6678 | 170.0622 | 185.0564
135 |  |  | 135 | 926.5 | 899.25 | 872 | 844.75 | 817.5 | 790.25 | 763 | 735.75 | 708.5 | 681.25 | 654 | 626.75 | 599.5 | 572.25 | 545 | 517.75 | 490.5 | 463.25 | 436 | 408.75 | 381.5 | 354.25 | 327 | 299.75 | 272.5 | 245.25 | 218 | 190.75 | 163.5 | 136.25 | 109 | 81.75 | 54.5 | 27.25 | 0 | 27.25 | 54.5 | 81.75 | 109 | 136.25 | 923.8641 | 906.083 | 888.304 | 870.5273 | 852.7529 | 834.981 | 817.2119 | 799.4455 | 781.6822 | 763.9222 | 746.1657 | 728.4129 | 710.6642 | 692.9198 | 675.1801 | 657.4455 | 639.7164 | 621.9932 | 604.2765 | 586.5668 | 568.8649 | 551.1715 | 533.4874 | 515.8135 | 498.151 | 480.5012 | 462.8654 | 445.2453 | 427.643 | 410.0606 | 392.5008 | 374.9669 | 357.4625 | 339.9924 | 322.562 | 305.1782 | 287.8494 | 270.5862 | 253.4019 | 236.3139 | 219.3445 | 202.5237 | 185.8917 | 169.5041 | 153.4393 | 137.8103 | 122.7834 | 108.609 | 95.6667 | 84.5245 | 75.9784 | 70.9724 | 70.2675 | 73.9865 | 81.5263 | 91.9518 | 104.4021 | 118.2392 | 133.0311 | 148.4927 | 926.197 | 908.4616 | 890.7301 | 873.0027 | 855.2798 | 837.5615 | 819.8483 | 802.1403 | 784.4381 | 766.7419 | 749.0522 | 731.3695 | 713.6944 | 696.0272 | 678.3688 | 660.7197 | 643.0809 | 625.453 | 607.8372 | 590.2344 | 572.6459 | 555.073 | 537.5172 | 519.9804 | 502.4644 | 484.9715 | 467.5044 | 450.066 | 432.6598 | 415.2899 | 397.9609 | 380.6785 | 363.4494 | 346.2814 | 329.1842 | 312.1694 | 295.2512 | 278.4473 | 261.7796 | 245.2759 | 228.9716 | 212.9127 | 197.1591 | 181.7901 | 166.912 | 152.6685 | 139.2543 | 126.9327 | 116.0523 | 107.0532 | 100.4426 | 96.7113 | 96.1952 | 98.9444 | 104.7022 | 113.0095 | 123.3523 | 135.2646 | 148.3687 | 162.3764
136 |  |  | 136 | 953.75 | 926.5 | 899.25 | 872 | 844.75 | 817.5 | 790.25 | 763 | 735.75 | 708.5 | 681.25 | 654 | 626.75 | 599.5 | 572.25 | 545 | 517.75 | 490.5 | 463.25 | 436 | 408.75 | 381.5 | 354.25 | 327 | 299.75 | 272.5 | 245.25 | 218 | 190.75 | 163.5 | 136.25 | 109 | 81.75 | 54.5 | 27.25 | 0 | 27.25 | 54.5 | 81.75 | 109 | 951.038 | 933.2539 | 915.4718 | 897.6917 | 879.9138 | 862.1381 | 844.3649 | 826.5943 | 808.8264 | 791.0615 | 773.2998 | 755.5414 | 737.7866 | 720.0357 | 702.289 | 684.5467 | 666.8094 | 649.0773 | 631.3509 | 613.6307 | 595.9173 | 578.2112 | 560.5132 | 542.824 | 525.1446 | 507.476 | 489.8193 | 472.1759 | 454.5473 | 436.9354 | 419.3421 | 401.77 | 384.222 | 366.7015 | 349.2127 | 331.7606 | 314.3513 | 296.9922 | 279.6929 | 262.4651 | 245.3238 | 228.2886 | 211.385 | 194.6475 | 178.1227 | 161.876 | 146.0001 | 130.6302 | 115.9679 | 102.3176 | 90.1404 | 80.1109 | 73.1182 | 70.0774 | 71.4945 | 77.1242 | 86.1445 | 97.62 | 110.7904 | 125.1216 | 953.3044 | 935.5634 | 917.826 | 900.0924 | 882.3629 | 864.6376 | 846.9168 | 829.2009 | 811.4901 | 793.7848 | 776.0854 | 758.3922 | 740.7058 | 723.0265 | 705.3551 | 687.692 | 670.0379 | 652.3935 | 634.7598 | 617.1375 | 599.5276 | 581.9314 | 564.3501 | 546.7851 | 529.238 | 511.7107 | 494.2054 | 476.7243 | 459.2704 | 441.8467 | 424.4571 | 407.1058 | 389.7981 | 372.5399 | 355.3386 | 338.2027 | 321.1428 | 304.1716 | 287.3049 | 270.5622 | 253.968 | 237.5535 | 221.3586 | 205.4352 | 189.8518 | 174.6993 | 160.1 | 146.2199 | 133.2837 | 121.5931 | 111.5405 | 103.6038 | 98.2968 | 96.0564 | 97.0951 | 101.3121 | 108.3369 | 117.6676 | 128.8042 | 141.3203
137 |  |  | 137 | 981 | 953.75 | 926.5 | 899.25 | 872 | 844.75 | 817.5 | 790.25 | 763 | 735.75 | 708.5 | 681.25 | 654 | 626.75 | 599.5 | 572.25 | 545 | 517.75 | 490.5 | 463.25 | 436 | 408.75 | 381.5 | 354.25 | 327 | 299.75 | 272.5 | 245.25 | 218 | 190.75 | 163.5 | 136.25 | 109 | 81.75 | 54.5 | 27.25 | 0 | 27.25 | 54.5 | 81.75 | 978.2161 | 960.4293 | 942.6443 | 924.8612 | 907.08 | 889.3009 | 871.524 | 853.7495 | 835.9775 | 818.2082 | 800.4417 | 782.6782 | 764.918 | 747.1613 | 729.4083 | 711.6594 | 693.9147 | 676.1748 | 658.4398 | 640.7104 | 622.9868 | 605.2697 | 587.5597 | 569.8573 | 552.1634 | 534.4787 | 516.8043 | 499.1411 | 481.4905 | 463.8539 | 446.2329 | 428.6295 | 411.0459 | 393.4848 | 375.9493 | 358.4432 | 340.971 | 323.5383 | 306.1517 | 288.8195 | 271.5523 | 254.3632 | 237.2692 | 220.2925 | 203.4623 | 186.8184 | 170.4153 | 154.3299 | 138.6726 | 123.6063 | 109.3755 | 96.3511 | 85.089 | 76.3727 | 71.1442 | 70.1874 | 73.6688 | 81.0183 | 91.3066 | 103.6623 | 980.4197 | 962.6736 | 944.9309 | 927.1916 | 909.456 | 891.7242 | 873.9967 | 856.2735 | 838.555 | 820.8414 | 803.1332 | 785.4306 | 767.7341 | 750.044 | 732.3609 | 714.6853 | 697.0177 | 679.3587 | 661.7092 | 644.0697 | 626.4412 | 608.8247 | 591.2211 | 573.6317 | 556.0579 | 538.5012 | 520.9632 | 503.446 | 485.9518 | 468.4831 | 451.0431 | 433.6349 | 416.2628 | 398.9314 | 381.6463 | 364.414 | 347.2424 | 330.1409 | 313.1211 | 296.1971 | 279.3862 | 262.7102 | 246.1964 | 229.8799 | 213.8058 | 198.0331 | 182.6401 | 167.7311 | 153.4473 | 139.9804 | 127.5892 | 116.6171 | 107.4995 | 100.7412 | 96.8375 | 96.1367 | 98.7071 | 104.307 | 112.4851 | 122.7268
138 |  |  | 138 | 1008.25 | 981 | 953.75 | 926.5 | 899.25 | 872 | 844.75 | 817.5 | 790.25 | 763 | 735.75 | 708.5 | 681.25 | 654 | 626.75 | 599.5 | 572.25 | 545 | 517.75 | 490.5 | 463.25 | 436 | 408.75 | 381.5 | 354.25 | 327 | 299.75 | 272.5 | 245.25 | 218 | 190.75 | 163.5 | 136.25 | 109 | 81.75 | 54.5 | 27.25 | 0 | 27.25 | 54.5 | 1005.3981 | 987.6089 | 969.8212 | 952.0353 | 934.2511 | 916.4689 | 898.6887 | 880.9106 | 863.1348 | 845.3615 | 827.5907 | 809.8227 | 792.0576 | 774.2957 | 756.5371 | 738.7821 | 721.031 | 703.284 | 685.5415 | 667.8039 | 650.0715 | 632.3447 | 614.6242 | 596.9103 | 579.2038 | 561.5054 | 543.8157 | 526.1357 | 508.4665 | 490.8091 | 473.1649 | 455.5354 | 437.9225 | 420.3281 | 402.7548 | 385.2053 | 367.6832 | 350.1925 | 332.7381 | 315.3262 | 297.9642 | 280.6612 | 263.429 | 246.2824 | 229.2406 | 212.3289 | 195.5809 | 179.0427 | 162.7782 | 146.8784 | 131.4756 | 116.7667 | 103.0492 | 90.7738 | 80.6019 | 73.4133 | 70.1314 | 71.2978 | 76.7098 | 85.5655 | 1007.5423 | 989.7915 | 972.0438 | 954.2993 | 936.5581 | 918.8206 | 901.0868 | 883.357 | 865.6314 | 847.9104 | 830.1942 | 812.4831 | 794.7775 | 777.0777 | 759.3842 | 741.6974 | 724.0177 | 706.3458 | 688.6822 | 671.0276 | 653.3827 | 635.7483 | 618.1253 | 600.5147 | 582.9177 | 565.3355 | 547.7696 | 530.2215 | 512.693 | 495.1864 | 477.7039 | 460.2483 | 442.8229 | 425.4312 | 408.0777 | 390.7674 | 373.5062 | 356.3015 | 339.1617 | 322.0972 | 305.1207 | 288.2477 | 271.4974 | 254.8941 | 238.4686 | 222.2601 | 206.3199 | 190.7152 | 175.5356 | 160.9014 | 146.9756 | 133.9793 | 122.2094 | 112.053 | 103.984 | 98.5166 | 96.0959 | 96.9504 | 100.997 | 107.8771
139 |  |  | 139 | 1035.5 | 1008.25 | 981 | 953.75 | 926.5 | 899.25 | 872 | 844.75 | 817.5 | 790.25 | 763 | 735.75 | 708.5 | 681.25 | 654 | 626.75 | 599.5 | 572.25 | 545 | 517.75 | 490.5 | 463.25 | 436 | 408.75 | 381.5 | 354.25 | 327 | 299.75 | 272.5 | 245.25 | 218 | 190.75 | 163.5 | 136.25 | 109 | 81.75 | 54.5 | 27.25 | 0 | 27.25 | 1032.5838 | 1014.7922 | 997.0021 | 979.2135 | 961.4267 | 943.6416 | 925.8583 | 908.077 | 890.2978 | 872.5208 | 854.7462 | 836.974 | 819.2045 | 801.4379 | 783.6742 | 765.9138 | 748.1569 | 730.4037 | 712.6545 | 694.9096 | 677.1694 | 659.4342 | 641.7044 | 623.9805 | 606.263 | 588.5526 | 570.8498 | 553.1553 | 535.4701 | 517.7951 | 500.1313 | 482.4799 | 464.8425 | 447.2206 | 429.6161 | 412.0314 | 394.4689 | 376.9319 | 359.424 | 341.9498 | 324.5147 | 307.1252 | 289.7898 | 272.5186 | 255.3247 | 238.2249 | 221.2409 | 204.4016 | 187.746 | 171.3276 | 155.2218 | 139.5367 | 124.4318 | 110.1457 | 97.041 | 85.6615 | 76.7781 | 71.3296 | 70.1214 | 73.3633 | 1034.6715 | 1016.9165 | 999.1642 | 981.4149 | 963.6686 | 945.9257 | 928.1862 | 910.4504 | 892.7184 | 874.9906 | 857.2672 | 839.5484 | 821.8346 | 804.126 | 786.4231 | 768.7262 | 751.0358 | 733.3523 | 715.6762 | 698.0082 | 680.3487 | 662.6986 | 645.0585 | 627.4294 | 609.8122 | 592.2079 | 574.6177 | 557.0429 | 539.4852 | 521.9461 | 504.4277 | 486.9321 | 469.462 | 452.0202 | 434.6102 | 417.2359 | 399.9021 | 382.6142 | 365.3787 | 348.2035 | 331.0978 | 314.0731 | 297.1433 | 280.3255 | 263.6413 | 247.1176 | 230.7889 | 214.6998 | 198.9084 | 183.4915 | 168.552 | 154.2287 | 140.7099 | 128.2501 | 117.1877 | 107.9532 | 101.0489 | 96.9738 | 96.0886 | 98.4793
140 |  |  | 140 | 1062.75 | 1035.5 | 1008.25 | 981 | 953.75 | 926.5 | 899.25 | 872 | 844.75 | 817.5 | 790.25 | 763 | 735.75 | 708.5 | 681.25 | 654 | 626.75 | 599.5 | 572.25 | 545 | 517.75 | 490.5 | 463.25 | 436 | 408.75 | 381.5 | 354.25 | 327 | 299.75 | 272.5 | 245.25 | 218 | 190.75 | 163.5 | 136.25 | 109 | 81.75 | 54.5 | 27.25 | 0 | 1059.7727 | 1041.979 | 1024.1866 | 1006.3957 | 988.6064 | 970.8186 | 953.0326 | 935.2483 | 917.466 | 899.6856 | 881.9075 | 864.1315 | 846.3581 | 828.5871 | 810.819 | 793.0537 | 775.2916 | 757.5328 | 739.7776 | 722.0262 | 704.279 | 686.5363 | 668.7984 | 651.0657 | 633.3386 | 615.6177 | 597.9035 | 580.1965 | 562.4976 | 544.8074 | 527.1268 | 509.457 | 491.7989 | 474.1539 | 456.5236 | 438.9096 | 421.3142 | 403.7396 | 386.1887 | 368.6649 | 351.1723 | 333.7158 | 316.3013 | 298.9363 | 281.6297 | 264.3932 | 247.2413 | 230.193 | 213.2732 | 196.515 | 179.9635 | 163.6816 | 147.7583 | 132.3232 | 117.5686 | 103.7853 | 91.4137 | 81.1023 | 73.7209 | 70.1997 | 1061.807 | 1044.048 | 1026.2915 | 1008.5377 | 990.7868 | 973.0389 | 955.2942 | 937.5529 | 919.8151 | 902.0811 | 884.351 | 866.6253 | 848.904 | 831.1875 | 813.4761 | 795.7702 | 778.0701 | 760.3762 | 742.689 | 725.0089 | 707.3365 | 689.6724 | 672.0173 | 654.3718 | 636.7368 | 619.1132 | 601.5019 | 583.9041 | 566.321 | 548.7541 | 531.205 | 513.6754 | 496.1674 | 478.6835 | 461.2264 | 443.7991 | 426.4055 | 409.0497 | 391.7368 | 374.4727 | 357.2646 | 340.1209 | 323.0519 | 306.0701 | 289.1908 | 272.433 | 255.8208 | 239.3843 | 223.1624 | 207.2056 | 191.5799 | 176.3737 | 161.705 | 147.7343 | 134.6788 | 122.8307 | 112.572 | 104.3723 | 98.746 | 96.1457
2101 |  |  | 2101 | 70.1997 | 73.3633 | 85.5655 | 103.6623 | 125.1216 | 148.4927 | 173.0025 | 198.2291 | 223.9304 | 249.96 | 276.2251 | 302.6644 | 329.2359 | 355.91 | 382.6653 | 409.4858 | 436.3596 | 463.2773 | 490.2317 | 517.2171 | 544.2289 | 571.2633 | 598.3173 | 625.3882 | 652.4741 | 679.5732 | 706.6838 | 733.8047 | 760.9349 | 788.0733 | 815.2192 | 842.3718 | 869.5305 | 896.6948 | 923.8641 | 951.038 | 978.2161 | 1005.3981 | 1032.5838 | 1059.7727 | 0 | 17.8333 | 35.6667 | 53.5 | 71.3333 | 89.1667 | 107 | 124.8333 | 142.6667 | 160.5 | 178.3333 | 196.1667 | 214 | 231.8333 | 249.6667 | 267.5 | 285.3333 | 303.1667 | 321 | 338.8333 | 356.6667 | 374.5 | 392.3333 | 410.1667 | 428 | 445.8333 | 463.6667 | 481.5 | 499.3333 | 517.1667 | 535 | 552.8333 | 570.6667 | 588.5 | 606.3333 | 624.1667 | 642 | 659.8333 | 677.6667 | 695.5 | 713.3333 | 731.1667 | 749 | 766.8333 | 784.6667 | 802.5 | 820.3333 | 838.1667 | 856 | 873.8333 | 891.6667 | 909.5 | 927.3333 | 945.1667 | 963 | 980.8333 | 998.6667 | 1016.5 | 1034.3333 | 1052.1667 | 26 | 31.5282 | 44.1374 | 59.4832 | 75.9239 | 92.88 | 110.1136 | 127.5122 | 145.0165 | 162.5923 | 180.2187 | 197.8822 | 215.5737 | 233.2867 | 251.0168 | 268.7606 | 286.5155 | 304.2795 | 322.0512 | 339.8294 | 357.6131 | 375.4015 | 393.1939 | 410.9899 | 428.789 | 446.5908 | 464.3951 | 482.2015 | 500.0098 | 517.8198 | 535.6314 | 553.4444 | 571.2586 | 589.0741 | 606.8905 | 624.708 | 642.5263 | 660.3454 | 678.1653 | 695.9858 | 713.807 | 731.6288 | 749.4511 | 767.274 | 785.0973 | 802.9211 | 820.7453 | 838.5698 | 856.3948 | 874.22 | 892.0457 | 909.8716 | 927.6977 | 945.5242 | 963.3509 | 981.1779 | 999.0051 | 1016.8325 | 1034.6601 | 1052.4879
2102 |  |  | 2102 | 73.7209 | 70.1214 | 76.7098 | 91.3066 | 110.7904 | 133.0311 | 156.8603 | 181.6539 | 207.0658 | 232.8938 | 259.0133 | 285.3443 | 311.8333 | 338.4431 | 365.1474 | 391.9268 | 418.767 | 445.6568 | 472.588 | 499.5537 | 526.5487 | 553.5687 | 580.6101 | 607.6703 | 634.7466 | 661.8372 | 688.9404 | 716.0547 | 743.179 | 770.3121 | 797.4532 | 824.6015 | 851.7563 | 878.917 | 906.083 | 933.2539 | 960.4293 | 987.6089 | 1014.7922 | 1041.979 | 17.8333 | 0 | 17.8333 | 35.6667 | 53.5 | 71.3333 | 89.1667 | 107 | 124.8333 | 142.6667 | 160.5 | 178.3333 | 196.1667 | 214 | 231.8333 | 249.6667 | 267.5 | 285.3333 | 303.1667 | 321 | 338.8333 | 356.6667 | 374.5 | 392.3333 | 410.1667 | 428 | 445.8333 | 463.6667 | 481.5 | 499.3333 | 517.1667 | 535 | 552.8333 | 570.6667 | 588.5 | 606.3333 | 624.1667 | 642 | 659.8333 | 677.6667 | 695.5 | 713.3333 | 731.1667 | 749 | 766.8333 | 784.6667 | 802.5 | 820.3333 | 838.1667 | 856 | 873.8333 | 891.6667 | 909.5 | 927.3333 | 945.1667 | 963 | 980.8333 | 998.6667 | 1016.5 | 1034.3333 | 31.5282 | 26 | 31.5282 | 44.1374 | 59.4832 | 75.9239 | 92.88 | 110.1136 | 127.5122 | 145.0165 | 162.5923 | 180.2187 | 197.8822 | 215.5737 | 233.2867 | 251.0168 | 268.7606 | 286.5155 | 304.2795 | 322.0512 | 339.8294 | 357.6131 | 375.4015 | 393.1939 | 410.9899 | 428.789 | 446.5908 | 464.3951 | 482.2015 | 500.0098 | 517.8198 | 535.6314 | 553.4444 | 571.2586 | 589.0741 | 606.8905 | 624.708 | 642.5263 | 660.3454 | 678.1653 | 695.9858 | 713.807 | 731.6288 | 749.4511 | 767.274 | 785.0973 | 802.9211 | 820.7453 | 838.5698 | 856.3948 | 874.22 | 892.0457 | 909.8716 | 927.6977 | 945.5242 | 963.3509 | 981.1779 | 999.0051 | 1016.8325 | 1034.6601
2103 |  |  | 2103 | 81.1023 | 71.3296 | 71.2978 | 81.0183 | 97.62 | 118.2392 | 141.1257 | 165.3407 | 190.3779 | 215.9516 | 241.8916 | 268.0916 | 294.4823 | 321.0166 | 347.6617 | 374.3938 | 401.1956 | 428.054 | 454.959 | 481.9028 | 508.8792 | 535.8832 | 562.911 | 589.9592 | 617.0252 | 644.1067 | 671.2018 | 698.309 | 725.4269 | 752.5543 | 779.6903 | 806.834 | 833.9846 | 861.1414 | 888.304 | 915.4718 | 942.6443 | 969.8212 | 997.0021 | 1024.1866 | 35.6667 | 17.8333 | 0 | 17.8333 | 35.6667 | 53.5 | 71.3333 | 89.1667 | 107 | 124.8333 | 142.6667 | 160.5 | 178.3333 | 196.1667 | 214 | 231.8333 | 249.6667 | 267.5 | 285.3333 | 303.1667 | 321 | 338.8333 | 356.6667 | 374.5 | 392.3333 | 410.1667 | 428 | 445.8333 | 463.6667 | 481.5 | 499.3333 | 517.1667 | 535 | 552.8333 | 570.6667 | 588.5 | 606.3333 | 624.1667 | 642 | 659.8333 | 677.6667 | 695.5 | 713.3333 | 731.1667 | 749 | 766.8333 | 784.6667 | 802.5 | 820.3333 | 838.1667 | 856 | 873.8333 | 891.6667 | 909.5 | 927.3333 | 945.1667 | 963 | 980.8333 | 998.6667 | 1016.5 | 44.1374 | 31.5282 | 26 | 31.5282 | 44.1374 | 59.4832 | 75.9239 | 92.88 | 110.1136 | 127.5122 | 145.0165 | 162.5923 | 180.2187 | 197.8822 | 215.5737 | 233.2867 | 251.0168 | 268.7606 | 286.5155 | 304.2795 | 322.0512 | 339.8294 | 357.6131 | 375.4015 | 393.1939 | 410.9899 | 428.789 | 446.5908 | 464.3951 | 482.2015 | 500.0098 | 517.8198 | 535.6314 | 553.4444 | 571.2586 | 589.0741 | 606.8905 | 624.708 | 642.5263 | 660.3454 | 678.1653 | 695.9858 | 713.807 | 731.6288 | 749.4511 | 767.274 | 785.0973 | 802.9211 | 820.7453 | 838.5698 | 856.3948 | 874.22 | 892.0457 | 909.8716 | 927.6977 | 945.5242 | 963.3509 | 981.1779 | 999.0051 | 1016.8325
2104 |  |  | 2104 | 91.4137 | 76.7781 | 70.1314 | 73.6688 | 86.1445 | 104.4021 | 125.9517 | 149.3754 | 173.9175 | 199.165 | 224.8805 | 250.9201 | 277.1926 | 303.6373 | 330.2131 | 356.8905 | 383.6484 | 410.4711 | 437.3466 | 464.2658 | 491.2215 | 518.2079 | 545.2206 | 572.2558 | 599.3104 | 626.382 | 653.4684 | 680.5678 | 707.6789 | 734.8002 | 761.9307 | 789.0694 | 816.2155 | 843.3684 | 870.5273 | 897.6917 | 924.8612 | 952.0353 | 979.2135 | 1006.3957 | 53.5 | 35.6667 | 17.8333 | 0 | 17.8333 | 35.6667 | 53.5 | 71.3333 | 89.1667 | 107 | 124.8333 | 142.6667 | 160.5 | 178.3333 | 196.1667 | 214 | 231.8333 | 249.6667 | 267.5 | 285.3333 | 303.1667 | 321 | 338.8333 | 356.6667 | 374.5 | 392.3333 | 410.1667 | 428 | 445.8333 | 463.6667 | 481.5 | 499.3333 | 517.1667 | 535 | 552.8333 | 570.6667 | 588.5 | 606.3333 | 624.1667 | 642 | 659.8333 | 677.6667 | 695.5 | 713.3333 | 731.1667 | 749 | 766.8333 | 784.6667 | 802.5 | 820.3333 | 838.1667 | 856 | 873.8333 | 891.6667 | 909.5 | 927.3333 | 945.1667 | 963 | 980.8333 | 998.6667 | 59.4832 | 44.1374 | 31.5282 | 26 | 31.5282 | 44.1374 | 59.4832 | 75.9239 | 92.88 | 110.1136 | 127.5122 | 145.0165 | 162.5923 | 180.2187 | 197.8822 | 215.5737 | 233.2867 | 251.0168 | 268.7606 | 286.5155 | 304.2795 | 322.0512 | 339.8294 | 357.6131 | 375.4015 | 393.1939 | 410.9899 | 428.789 | 446.5908 | 464.3951 | 482.2015 | 500.0098 | 517.8198 | 535.6314 | 553.4444 | 571.2586 | 589.0741 | 606.8905 | 624.708 | 642.5263 | 660.3454 | 678.1653 | 695.9858 | 713.807 | 731.6288 | 749.4511 | 767.274 | 785.0973 | 802.9211 | 820.7453 | 838.5698 | 856.3948 | 874.22 | 892.0457 | 909.8716 | 927.6977 | 945.5242 | 963.3509 | 981.1779 | 999.0051
2105 |  |  | 2105 | 103.7853 | 85.6615 | 73.4133 | 70.1874 | 77.1242 | 91.9518 | 111.5673 | 133.8825 | 157.7558 | 182.5771 | 208.0072 | 233.8477 | 259.9762 | 286.3139 | 312.8079 | 339.4216 | 366.1289 | 392.9108 | 419.7529 | 446.6445 | 473.577 | 500.5438 | 527.5398 | 554.5607 | 581.6029 | 608.6636 | 635.7405 | 662.8316 | 689.9352 | 717.05 | 744.1746 | 771.308 | 798.4494 | 825.5979 | 852.7529 | 879.9138 | 907.08 | 934.2511 | 961.4267 | 988.6064 | 71.3333 | 53.5 | 35.6667 | 17.8333 | 0 | 17.8333 | 35.6667 | 53.5 | 71.3333 | 89.1667 | 107 | 124.8333 | 142.6667 | 160.5 | 178.3333 | 196.1667 | 214 | 231.8333 | 249.6667 | 267.5 | 285.3333 | 303.1667 | 321 | 338.8333 | 356.6667 | 374.5 | 392.3333 | 410.1667 | 428 | 445.8333 | 463.6667 | 481.5 | 499.3333 | 517.1667 | 535 | 552.8333 | 570.6667 | 588.5 | 606.3333 | 624.1667 | 642 | 659.8333 | 677.6667 | 695.5 | 713.3333 | 731.1667 | 749 | 766.8333 | 784.6667 | 802.5 | 820.3333 | 838.1667 | 856 | 873.8333 | 891.6667 | 909.5 | 927.3333 | 945.1667 | 963 | 980.8333 | 75.9239 | 59.4832 | 44.1374 | 31.5282 | 26 | 31.5282 | 44.1374 | 59.4832 | 75.9239 | 92.88 | 110.1136 | 127.5122 | 145.0165 | 162.5923 | 180.2187 | 197.8822 | 215.5737 | 233.2867 | 251.0168 | 268.7606 | 286.5155 | 304.2795 | 322.0512 | 339.8294 | 357.6131 | 375.4015 | 393.1939 | 410.9899 | 428.789 | 446.5908 | 464.3951 | 482.2015 | 500.0098 | 517.8198 | 535.6314 | 553.4444 | 571.2586 | 589.0741 | 606.8905 | 624.708 | 642.5263 | 660.3454 | 678.1653 | 695.9858 | 713.807 | 731.6288 | 749.4511 | 767.274 | 785.0973 | 802.9211 | 820.7453 | 838.5698 | 856.3948 | 874.22 | 892.0457 | 909.8716 | 927.6977 | 945.5242 | 963.3509 | 981.1779
2106 |  |  | 2106 | 117.5686 | 97.041 | 80.6019 | 71.1442 | 71.4945 | 81.5263 | 98.3196 | 119.0466 | 141.9949 | 166.2472 | 191.3082 | 216.8978 | 242.849 | 269.0571 | 295.4538 | 321.9926 | 348.6412 | 375.3762 | 402.1803 | 429.0406 | 455.9471 | 482.8922 | 509.8697 | 536.8747 | 563.9033 | 590.9522 | 618.0187 | 645.1008 | 672.1964 | 699.304 | 726.4222 | 753.55 | 780.6863 | 807.8302 | 834.981 | 862.1381 | 889.3009 | 916.4689 | 943.6416 | 970.8186 | 89.1667 | 71.3333 | 53.5 | 35.6667 | 17.8333 | 0 | 17.8333 | 35.6667 | 53.5 | 71.3333 | 89.1667 | 107 | 124.8333 | 142.6667 | 160.5 | 178.3333 | 196.1667 | 214 | 231.8333 | 249.6667 | 267.5 | 285.3333 | 303.1667 | 321 | 338.8333 | 356.6667 | 374.5 | 392.3333 | 410.1667 | 428 | 445.8333 | 463.6667 | 481.5 | 499.3333 | 517.1667 | 535 | 552.8333 | 570.6667 | 588.5 | 606.3333 | 624.1667 | 642 | 659.8333 | 677.6667 | 695.5 | 713.3333 | 731.1667 | 749 | 766.8333 | 784.6667 | 802.5 | 820.3333 | 838.1667 | 856 | 873.8333 | 891.6667 | 909.5 | 927.3333 | 945.1667 | 963 | 92.88 | 75.9239 | 59.4832 | 44.1374 | 31.5282 | 26 | 31.5282 | 44.1374 | 59.4832 | 75.9239 | 92.88 | 110.1136 | 127.5122 | 145.0165 | 162.5923 | 180.2187 | 197.8822 | 215.5737 | 233.2867 | 251.0168 | 268.7606 | 286.5155 | 304.2795 | 322.0512 | 339.8294 | 357.6131 | 375.4015 | 393.1939 | 410.9899 | 428.789 | 446.5908 | 464.3951 | 482.2015 | 500.0098 | 517.8198 | 535.6314 | 553.4444 | 571.2586 | 589.0741 | 606.8905 | 624.708 | 642.5263 | 660.3454 | 678.1653 | 695.9858 | 713.807 | 731.6288 | 749.4511 | 767.274 | 785.0973 | 802.9211 | 820.7453 | 838.5698 | 856.3948 | 874.22 | 892.0457 | 909.8716 | 927.6977 | 945.5242 | 963.3509
2107 |  |  | 2107 | 132.3232 | 110.1457 | 90.7738 | 76.3727 | 70.0774 | 73.9865 | 86.7312 | 105.1461 | 126.7843 | 150.2595 | 174.8334 | 200.1015 | 225.8311 | 251.8806 | 278.1603 | 304.6105 | 331.1904 | 357.8711 | 384.6317 | 411.4565 | 438.3338 | 465.2544 | 492.2113 | 519.1988 | 546.2123 | 573.2483 | 600.3036 | 627.3757 | 654.4626 | 681.5625 | 708.674 | 735.7956 | 762.9264 | 790.0655 | 817.2119 | 844.3649 | 871.524 | 898.6887 | 925.8583 | 953.0326 | 107 | 89.1667 | 71.3333 | 53.5 | 35.6667 | 17.8333 | 0 | 17.8333 | 35.6667 | 53.5 | 71.3333 | 89.1667 | 107 | 124.8333 | 142.6667 | 160.5 | 178.3333 | 196.1667 | 214 | 231.8333 | 249.6667 | 267.5 | 285.3333 | 303.1667 | 321 | 338.8333 | 356.6667 | 374.5 | 392.3333 | 410.1667 | 428 | 445.8333 | 463.6667 | 481.5 | 499.3333 | 517.1667 | 535 | 552.8333 | 570.6667 | 588.5 | 606.3333 | 624.1667 | 642 | 659.8333 | 677.6667 | 695.5 | 713.3333 | 731.1667 | 749 | 766.8333 | 784.6667 | 802.5 | 820.3333 | 838.1667 | 856 | 873.8333 | 891.6667 | 909.5 | 927.3333 | 945.1667 | 110.1136 | 92.88 | 75.9239 | 59.4832 | 44.1374 | 31.5282 | 26 | 31.5282 | 44.1374 | 59.4832 | 75.9239 | 92.88 | 110.1136 | 127.5122 | 145.0165 | 162.5923 | 180.2187 | 197.8822 | 215.5737 | 233.2867 | 251.0168 | 268.7606 | 286.5155 | 304.2795 | 322.0512 | 339.8294 | 357.6131 | 375.4015 | 393.1939 | 410.9899 | 428.789 | 446.5908 | 464.3951 | 482.2015 | 500.0098 | 517.8198 | 535.6314 | 553.4444 | 571.2586 | 589.0741 | 606.8905 | 624.708 | 642.5263 | 660.3454 | 678.1653 | 695.9858 | 713.807 | 731.6288 | 749.4511 | 767.274 | 785.0973 | 802.9211 | 820.7453 | 838.5698 | 856.3948 | 874.22 | 892.0457 | 909.8716 | 927.6977 | 945.5242
2108 |  |  | 2108 | 147.7583 | 124.4318 | 103.0492 | 85.089 | 73.1182 | 70.2675 | 77.5493 | 92.6034 | 112.3477 | 134.7359 | 158.6526 | 183.5011 | 208.9492 | 234.8021 | 260.9394 | 287.2836 | 313.7826 | 340.4002 | 367.1105 | 393.8948 | 420.739 | 447.6321 | 474.566 | 501.534 | 528.531 | 555.5527 | 582.5956 | 609.657 | 636.7345 | 663.826 | 690.9301 | 718.0452 | 745.1701 | 772.3039 | 799.4455 | 826.5943 | 853.7495 | 880.9106 | 908.077 | 935.2483 | 124.8333 | 107 | 89.1667 | 71.3333 | 53.5 | 35.6667 | 17.8333 | 0 | 17.8333 | 35.6667 | 53.5 | 71.3333 | 89.1667 | 107 | 124.8333 | 142.6667 | 160.5 | 178.3333 | 196.1667 | 214 | 231.8333 | 249.6667 | 267.5 | 285.3333 | 303.1667 | 321 | 338.8333 | 356.6667 | 374.5 | 392.3333 | 410.1667 | 428 | 445.8333 | 463.6667 | 481.5 | 499.3333 | 517.1667 | 535 | 552.8333 | 570.6667 | 588.5 | 606.3333 | 624.1667 | 642 | 659.8333 | 677.6667 | 695.5 | 713.3333 | 731.1667 | 749 | 766.8333 | 784.6667 | 802.5 | 820.3333 | 838.1667 | 856 | 873.8333 | 891.6667 | 909.5 | 927.3333 | 127.5122 | 110.1136 | 92.88 | 75.9239 | 59.4832 | 44.1374 | 31.5282 | 26 | 31.5282 | 44.1374 | 59.4832 | 75.9239 | 92.88 | 110.1136 | 127.5122 | 145.0165 | 162.5923 | 180.2187 | 197.8822 | 215.5737 | 233.2867 | 251.0168 | 268.7606 | 286.5155 | 304.2795 | 322.0512 | 339.8294 | 357.6131 | 375.4015 | 393.1939 | 410.9899 | 428.789 | 446.5908 | 464.3951 | 482.2015 | 500.0098 | 517.8198 | 535.6314 | 553.4444 | 571.2586 | 589.0741 | 606.8905 | 624.708 | 642.5263 | 660.3454 | 678.1653 | 695.9858 | 713.807 | 731.6288 | 749.4511 | 767.274 | 785.0973 | 802.9211 | 820.7453 | 838.5698 | 856.3948 | 874.22 | 892.0457 | 909.8716 | 927.6977
2109 |  |  | 2109 | 163.6816 | 139.5367 | 116.7667 | 96.3511 | 80.1109 | 70.9724 | 71.7046 | 82.0434 | 99.0244 | 119.8569 | 142.8658 | 167.1547 | 192.2392 | 217.8446 | 243.8067 | 270.0228 | 296.4254 | 322.9688 | 349.6209 | 376.3587 | 403.1651 | 430.0272 | 456.9353 | 483.8817 | 510.8602 | 537.8662 | 564.8955 | 591.9451 | 619.0123 | 646.0949 | 673.1909 | 700.299 | 727.4176 | 754.5457 | 781.6822 | 808.8264 | 835.9775 | 863.1348 | 890.2978 | 917.466 | 142.6667 | 124.8333 | 107 | 89.1667 | 71.3333 | 53.5 | 35.6667 | 17.8333 | 0 | 17.8333 | 35.6667 | 53.5 | 71.3333 | 89.1667 | 107 | 124.8333 | 142.6667 | 160.5 | 178.3333 | 196.1667 | 214 | 231.8333 | 249.6667 | 267.5 | 285.3333 | 303.1667 | 321 | 338.8333 | 356.6667 | 374.5 | 392.3333 | 410.1667 | 428 | 445.8333 | 463.6667 | 481.5 | 499.3333 | 517.1667 | 535 | 552.8333 | 570.6667 | 588.5 | 606.3333 | 624.1667 | 642 | 659.8333 | 677.6667 | 695.5 | 713.3333 | 731.1667 | 749 | 766.8333 | 784.6667 | 802.5 | 820.3333 | 838.1667 | 856 | 873.8333 | 891.6667 | 909.5 | 145.0165 | 127.5122 | 110.1136 | 92.88 | 75.9239 | 59.4832 | 44.1374 | 31.5282 | 26 | 31.5282 | 44.1374 | 59.4832 | 75.9239 | 92.88 | 110.1136 | 127.5122 | 145.0165 | 162.5923 | 180.2187 | 197.8822 | 215.5737 | 233.2867 | 251.0168 | 268.7606 | 286.5155 | 304.2795 | 322.0512 | 339.8294 | 357.6131 | 375.4015 | 393.1939 | 410.9899 | 428.789 | 446.5908 | 464.3951 | 482.2015 | 500.0098 | 517.8198 | 535.6314 | 553.4444 | 571.2586 | 589.0741 | 606.8905 | 624.708 | 642.5263 | 660.3454 | 678.1653 | 695.9858 | 713.807 | 731.6288 | 749.4511 | 767.274 | 785.0973 | 802.9211 | 820.7453 | 838.5698 | 856.3948 | 874.22 | 892.0457 | 909.8716
2110 |  |  | 2110 | 179.9635 | 155.2218 | 131.4756 | 109.3755 | 90.1404 | 75.9784 | 70.0375 | 74.3163 | 87.3253 | 105.8944 | 127.6192 | 151.1451 | 175.7502 | 201.0387 | 226.782 | 252.8414 | 279.1282 | 305.5838 | 332.1679 | 358.8519 | 385.615 | 412.442 | 439.321 | 466.2431 | 493.2012 | 520.1897 | 547.2041 | 574.2408 | 601.2968 | 628.3695 | 655.4569 | 682.5573 | 709.6691 | 736.7911 | 763.9222 | 791.0615 | 818.2082 | 845.3615 | 872.5208 | 899.6856 | 160.5 | 142.6667 | 124.8333 | 107 | 89.1667 | 71.3333 | 53.5 | 35.6667 | 17.8333 | 0 | 17.8333 | 35.6667 | 53.5 | 71.3333 | 89.1667 | 107 | 124.8333 | 142.6667 | 160.5 | 178.3333 | 196.1667 | 214 | 231.8333 | 249.6667 | 267.5 | 285.3333 | 303.1667 | 321 | 338.8333 | 356.6667 | 374.5 | 392.3333 | 410.1667 | 428 | 445.8333 | 463.6667 | 481.5 | 499.3333 | 517.1667 | 535 | 552.8333 | 570.6667 | 588.5 | 606.3333 | 624.1667 | 642 | 659.8333 | 677.6667 | 695.5 | 713.3333 | 731.1667 | 749 | 766.8333 | 784.6667 | 802.5 | 820.3333 | 838.1667 | 856 | 873.8333 | 891.6667 | 162.5923 | 145.0165 | 127.5122 | 110.1136 | 92.88 | 75.9239 | 59.4832 | 44.1374 | 31.5282 | 26 | 31.5282 | 44.1374 | 59.4832 | 75.9239 | 92.88 | 110.1136 | 127.5122 | 145.0165 | 162.5923 | 180.2187 | 197.8822 | 215.5737 | 233.2867 | 251.0168 | 268.7606 | 286.5155 | 304.2795 | 322.0512 | 339.8294 | 357.6131 | 375.4015 | 393.1939 | 410.9899 | 428.789 | 446.5908 | 464.3951 | 482.2015 | 500.0098 | 517.8198 | 535.6314 | 553.4444 | 571.2586 | 589.0741 | 606.8905 | 624.708 | 642.5263 | 660.3454 | 678.1653 | 695.9858 | 713.807 | 731.6288 | 749.4511 | 767.274 | 785.0973 | 802.9211 | 820.7453 | 838.5698 | 856.3948 | 874.22 | 892.0457
2111 |  |  | 2111 | 196.515 | 171.3276 | 146.8784 | 123.6063 | 102.3176 | 84.5245 | 72.8355 | 70.3617 | 77.9849 | 93.2611 | 113.1316 | 135.5914 | 159.5506 | 184.4258 | 209.8917 | 235.7568 | 261.9029 | 288.2536 | 314.7575 | 341.3788 | 368.0922 | 394.879 | 421.725 | 448.6198 | 475.5551 | 502.5243 | 529.5222 | 556.5447 | 583.5884 | 610.6504 | 637.7284 | 664.8205 | 691.925 | 719.0404 | 746.1657 | 773.2998 | 800.4417 | 827.5907 | 854.7462 | 881.9075 | 178.3333 | 160.5 | 142.6667 | 124.8333 | 107 | 89.1667 | 71.3333 | 53.5 | 35.6667 | 17.8333 | 0 | 17.8333 | 35.6667 | 53.5 | 71.3333 | 89.1667 | 107 | 124.8333 | 142.6667 | 160.5 | 178.3333 | 196.1667 | 214 | 231.8333 | 249.6667 | 267.5 | 285.3333 | 303.1667 | 321 | 338.8333 | 356.6667 | 374.5 | 392.3333 | 410.1667 | 428 | 445.8333 | 463.6667 | 481.5 | 499.3333 | 517.1667 | 535 | 552.8333 | 570.6667 | 588.5 | 606.3333 | 624.1667 | 642 | 659.8333 | 677.6667 | 695.5 | 713.3333 | 731.1667 | 749 | 766.8333 | 784.6667 | 802.5 | 820.3333 | 838.1667 | 856 | 873.8333 | 180.2187 | 162.5923 | 145.0165 | 127.5122 | 110.1136 | 92.88 | 75.9239 | 59.4832 | 44.1374 | 31.5282 | 26 | 31.5282 | 44.1374 | 59.4832 | 75.9239 | 92.88 | 110.1136 | 127.5122 | 145.0165 | 162.5923 | 180.2187 | 197.8822 | 215.5737 | 233.2867 | 251.0168 | 268.7606 | 286.5155 | 304.2795 | 322.0512 | 339.8294 | 357.6131 | 375.4015 | 393.1939 | 410.9899 | 428.789 | 446.5908 | 464.3951 | 482.2015 | 500.0098 | 517.8198 | 535.6314 | 553.4444 | 571.2586 | 589.0741 | 606.8905 | 624.708 | 642.5263 | 660.3454 | 678.1653 | 695.9858 | 713.807 | 731.6288 | 749.4511 | 767.274 | 785.0973 | 802.9211 | 820.7453 | 838.5698 | 856.3948 | 874.22
2112 |  |  | 2112 | 213.2732 | 187.746 | 162.7782 | 138.6726 | 115.9679 | 95.6667 | 79.6294 | 70.8143 | 71.9279 | 82.5694 | 99.7342 | 120.67 | 143.7383 | 168.0634 | 193.1709 | 218.7918 | 244.7648 | 270.9887 | 297.3972 | 323.9451 | 350.6007 | 377.3413 | 404.1499 | 431.0139 | 457.9235 | 484.8712 | 511.8508 | 538.8577 | 565.8878 | 592.9381 | 620.0059 | 647.089 | 674.1855 | 701.294 | 728.4129 | 755.5414 | 782.6782 | 809.8227 | 836.974 | 864.1315 | 196.1667 | 178.3333 | 160.5 | 142.6667 | 124.8333 | 107 | 89.1667 | 71.3333 | 53.5 | 35.6667 | 17.8333 | 0 | 17.8333 | 35.6667 | 53.5 | 71.3333 | 89.1667 | 107 | 124.8333 | 142.6667 | 160.5 | 178.3333 | 196.1667 | 214 | 231.8333 | 249.6667 | 267.5 | 285.3333 | 303.1667 | 321 | 338.8333 | 356.6667 | 374.5 | 392.3333 | 410.1667 | 428 | 445.8333 | 463.6667 | 481.5 | 499.3333 | 517.1667 | 535 | 552.8333 | 570.6667 | 588.5 | 606.3333 | 624.1667 | 642 | 659.8333 | 677.6667 | 695.5 | 713.3333 | 731.1667 | 749 | 766.8333 | 784.6667 | 802.5 | 820.3333 | 838.1667 | 856 | 197.8822 | 180.2187 | 162.5923 | 145.0165 | 127.5122 | 110.1136 | 92.88 | 75.9239 | 59.4832 | 44.1374 | 31.5282 | 26 | 31.5282 | 44.1374 | 59.4832 | 75.9239 | 92.88 | 110.1136 | 127.5122 | 145.0165 | 162.5923 | 180.2187 | 197.8822 | 215.5737 | 233.2867 | 251.0168 | 268.7606 | 286.5155 | 304.2795 | 322.0512 | 339.8294 | 357.6131 | 375.4015 | 393.1939 | 410.9899 | 428.789 | 446.5908 | 464.3951 | 482.2015 | 500.0098 | 517.8198 | 535.6314 | 553.4444 | 571.2586 | 589.0741 | 606.8905 | 624.708 | 642.5263 | 660.3454 | 678.1653 | 695.9858 | 713.807 | 731.6288 | 749.4511 | 767.274 | 785.0973 | 802.9211 | 820.7453 | 838.5698 | 856.3948
2113 |  |  | 2113 | 230.193 | 204.4016 | 179.0427 | 154.3299 | 130.6302 | 108.609 | 89.5137 | 75.5952 | 70.0119 | 74.6581 | 87.9268 | 106.6468 | 128.4565 | 152.0321 | 176.6679 | 201.9764 | 227.7334 | 253.8024 | 280.0963 | 306.5573 | 333.1455 | 359.8327 | 386.5985 | 413.4275 | 440.3082 | 467.2317 | 494.191 | 521.1806 | 548.1959 | 575.2334 | 602.29 | 629.3633 | 656.4512 | 683.552 | 710.6642 | 737.7866 | 764.918 | 792.0576 | 819.2045 | 846.3581 | 214 | 196.1667 | 178.3333 | 160.5 | 142.6667 | 124.8333 | 107 | 89.1667 | 71.3333 | 53.5 | 35.6667 | 17.8333 | 0 | 17.8333 | 35.6667 | 53.5 | 71.3333 | 89.1667 | 107 | 124.8333 | 142.6667 | 160.5 | 178.3333 | 196.1667 | 214 | 231.8333 | 249.6667 | 267.5 | 285.3333 | 303.1667 | 321 | 338.8333 | 356.6667 | 374.5 | 392.3333 | 410.1667 | 428 | 445.8333 | 463.6667 | 481.5 | 499.3333 | 517.1667 | 535 | 552.8333 | 570.6667 | 588.5 | 606.3333 | 624.1667 | 642 | 659.8333 | 677.6667 | 695.5 | 713.3333 | 731.1667 | 749 | 766.8333 | 784.6667 | 802.5 | 820.3333 | 838.1667 | 215.5737 | 197.8822 | 180.2187 | 162.5923 | 145.0165 | 127.5122 | 110.1136 | 92.88 | 75.9239 | 59.4832 | 44.1374 | 31.5282 | 26 | 31.5282 | 44.1374 | 59.4832 | 75.9239 | 92.88 | 110.1136 | 127.5122 | 145.0165 | 162.5923 | 180.2187 | 197.8822 | 215.5737 | 233.2867 | 251.0168 | 268.7606 | 286.5155 | 304.2795 | 322.0512 | 339.8294 | 357.6131 | 375.4015 | 393.1939 | 410.9899 | 428.789 | 446.5908 | 464.3951 | 482.2015 | 500.0098 | 517.8198 | 535.6314 | 553.4444 | 571.2586 | 589.0741 | 606.8905 | 624.708 | 642.5263 | 660.3454 | 678.1653 | 695.9858 | 713.807 | 731.6288 | 749.4511 | 767.274 | 785.0973 | 802.9211 | 820.7453 | 838.5698
2114 |  |  | 2114 | 247.2413 | 221.2409 | 195.5809 | 170.4153 | 146.0001 | 122.7834 | 101.5906 | 83.9681 | 72.5656 | 70.47 | 78.4308 | 93.9249 | 113.9189 | 136.4488 | 160.4498 | 185.3514 | 210.8347 | 236.7119 | 262.8667 | 289.2238 | 315.7325 | 342.3577 | 369.074 | 395.8632 | 422.7112 | 449.6076 | 476.5442 | 503.5145 | 530.5134 | 557.5368 | 584.5812 | 611.6438 | 638.7224 | 665.8149 | 692.9198 | 720.0357 | 747.1613 | 774.2957 | 801.4379 | 828.5871 | 231.8333 | 214 | 196.1667 | 178.3333 | 160.5 | 142.6667 | 124.8333 | 107 | 89.1667 | 71.3333 | 53.5 | 35.6667 | 17.8333 | 0 | 17.8333 | 35.6667 | 53.5 | 71.3333 | 89.1667 | 107 | 124.8333 | 142.6667 | 160.5 | 178.3333 | 196.1667 | 214 | 231.8333 | 249.6667 | 267.5 | 285.3333 | 303.1667 | 321 | 338.8333 | 356.6667 | 374.5 | 392.3333 | 410.1667 | 428 | 445.8333 | 463.6667 | 481.5 | 499.3333 | 517.1667 | 535 | 552.8333 | 570.6667 | 588.5 | 606.3333 | 624.1667 | 642 | 659.8333 | 677.6667 | 695.5 | 713.3333 | 731.1667 | 749 | 766.8333 | 784.6667 | 802.5 | 820.3333 | 233.2867 | 215.5737 | 197.8822 | 180.2187 | 162.5923 | 145.0165 | 127.5122 | 110.1136 | 92.88 | 75.9239 | 59.4832 | 44.1374 | 31.5282 | 26 | 31.5282 | 44.1374 | 59.4832 | 75.9239 | 92.88 | 110.1136 | 127.5122 | 145.0165 | 162.5923 | 180.2187 | 197.8822 | 215.5737 | 233.2867 | 251.0168 | 268.7606 | 286.5155 | 304.2795 | 322.0512 | 339.8294 | 357.6131 | 375.4015 | 393.1939 | 410.9899 | 428.789 | 446.5908 | 464.3951 | 482.2015 | 500.0098 | 517.8198 | 535.6314 | 553.4444 | 571.2586 | 589.0741 | 606.8905 | 624.708 | 642.5263 | 660.3454 | 678.1653 | 695.9858 | 713.807 | 731.6288 | 749.4511 | 767.274 | 785.0973 | 802.9211 | 820.7453
2115 |  |  | 2115 | 264.3932 | 238.2249 | 212.3289 | 186.8184 | 161.876 | 137.8103 | 115.1722 | 94.9879 | 79.1576 | 70.67 | 72.1645 | 83.1041 | 100.449 | 121.4859 | 144.6126 | 168.973 | 194.1033 | 219.7394 | 245.7232 | 271.9549 | 298.3692 | 324.9215 | 351.5807 | 378.324 | 405.1349 | 432.0007 | 458.9118 | 485.8607 | 512.8414 | 539.8492 | 566.8802 | 593.9311 | 620.9995 | 648.0831 | 675.1801 | 702.289 | 729.4083 | 756.5371 | 783.6742 | 810.819 | 249.6667 | 231.8333 | 214 | 196.1667 | 178.3333 | 160.5 | 142.6667 | 124.8333 | 107 | 89.1667 | 71.3333 | 53.5 | 35.6667 | 17.8333 | 0 | 17.8333 | 35.6667 | 53.5 | 71.3333 | 89.1667 | 107 | 124.8333 | 142.6667 | 160.5 | 178.3333 | 196.1667 | 214 | 231.8333 | 249.6667 | 267.5 | 285.3333 | 303.1667 | 321 | 338.8333 | 356.6667 | 374.5 | 392.3333 | 410.1667 | 428 | 445.8333 | 463.6667 | 481.5 | 499.3333 | 517.1667 | 535 | 552.8333 | 570.6667 | 588.5 | 606.3333 | 624.1667 | 642 | 659.8333 | 677.6667 | 695.5 | 713.3333 | 731.1667 | 749 | 766.8333 | 784.6667 | 802.5 | 251.0168 | 233.2867 | 215.5737 | 197.8822 | 180.2187 | 162.5923 | 145.0165 | 127.5122 | 110.1136 | 92.88 | 75.9239 | 59.4832 | 44.1374 | 31.5282 | 26 | 31.5282 | 44.1374 | 59.4832 | 75.9239 | 92.88 | 110.1136 | 127.5122 | 145.0165 | 162.5923 | 180.2187 | 197.8822 | 215.5737 | 233.2867 | 251.0168 | 268.7606 | 286.5155 | 304.2795 | 322.0512 | 339.8294 | 357.6131 | 375.4015 | 393.1939 | 410.9899 | 428.789 | 446.5908 | 464.3951 | 482.2015 | 500.0098 | 517.8198 | 535.6314 | 553.4444 | 571.2586 | 589.0741 | 606.8905 | 624.708 | 642.5263 | 660.3454 | 678.1653 | 695.9858 | 713.807 | 731.6288 | 749.4511 | 767.274 | 785.0973 | 802.9211
2116 |  |  | 2116 | 281.6297 | 255.3247 | 229.2406 | 203.4623 | 178.1227 | 153.4393 | 129.787 | 107.8463 | 88.8939 | 75.2233 | 70.0006 | 75.0117 | 88.5355 | 107.4033 | 129.2962 | 152.9205 | 177.5865 | 202.9147 | 228.6852 | 254.7638 | 281.0647 | 307.531 | 334.1232 | 360.8137 | 387.582 | 414.4131 | 441.2955 | 468.2205 | 495.181 | 522.1715 | 549.1877 | 576.2259 | 603.2832 | 630.3571 | 657.4455 | 684.5467 | 711.6594 | 738.7821 | 765.9138 | 793.0537 | 267.5 | 249.6667 | 231.8333 | 214 | 196.1667 | 178.3333 | 160.5 | 142.6667 | 124.8333 | 107 | 89.1667 | 71.3333 | 53.5 | 35.6667 | 17.8333 | 0 | 17.8333 | 35.6667 | 53.5 | 71.3333 | 89.1667 | 107 | 124.8333 | 142.6667 | 160.5 | 178.3333 | 196.1667 | 214 | 231.8333 | 249.6667 | 267.5 | 285.3333 | 303.1667 | 321 | 338.8333 | 356.6667 | 374.5 | 392.3333 | 410.1667 | 428 | 445.8333 | 463.6667 | 481.5 | 499.3333 | 517.1667 | 535 | 552.8333 | 570.6667 | 588.5 | 606.3333 | 624.1667 | 642 | 659.8333 | 677.6667 | 695.5 | 713.3333 | 731.1667 | 749 | 766.8333 | 784.6667 | 268.7606 | 251.0168 | 233.2867 | 215.5737 | 197.8822 | 180.2187 | 162.5923 | 145.0165 | 127.5122 | 110.1136 | 92.88 | 75.9239 | 59.4832 | 44.1374 | 31.5282 | 26 | 31.5282 | 44.1374 | 59.4832 | 75.9239 | 92.88 | 110.1136 | 127.5122 | 145.0165 | 162.5923 | 180.2187 | 197.8822 | 215.5737 | 233.2867 | 251.0168 | 268.7606 | 286.5155 | 304.2795 | 322.0512 | 339.8294 | 357.6131 | 375.4015 | 393.1939 | 410.9899 | 428.789 | 446.5908 | 464.3951 | 482.2015 | 500.0098 | 517.8198 | 535.6314 | 553.4444 | 571.2586 | 589.0741 | 606.8905 | 624.708 | 642.5263 | 660.3454 | 678.1653 | 695.9858 | 713.807 | 731.6288 | 749.4511 | 767.274 | 785.0973
2117 |  |  | 2117 | 298.9363 | 272.5186 | 246.2824 | 220.2925 | 194.6475 | 169.5041 | 145.1233 | 121.9632 | 100.8682 | 83.42 | 72.3085 | 70.5922 | 78.8869 | 94.5946 | 114.7095 | 137.3081 | 161.3502 | 186.2777 | 211.7782 | 237.6673 | 263.8307 | 290.1941 | 316.7077 | 343.3366 | 370.0559 | 396.8474 | 423.6974 | 450.5955 | 477.5334 | 504.5048 | 531.5047 | 558.5289 | 585.574 | 612.6372 | 639.7164 | 666.8094 | 693.9147 | 721.031 | 748.1569 | 775.2916 | 285.3333 | 267.5 | 249.6667 | 231.8333 | 214 | 196.1667 | 178.3333 | 160.5 | 142.6667 | 124.8333 | 107 | 89.1667 | 71.3333 | 53.5 | 35.6667 | 17.8333 | 0 | 17.8333 | 35.6667 | 53.5 | 71.3333 | 89.1667 | 107 | 124.8333 | 142.6667 | 160.5 | 178.3333 | 196.1667 | 214 | 231.8333 | 249.6667 | 267.5 | 285.3333 | 303.1667 | 321 | 338.8333 | 356.6667 | 374.5 | 392.3333 | 410.1667 | 428 | 445.8333 | 463.6667 | 481.5 | 499.3333 | 517.1667 | 535 | 552.8333 | 570.6667 | 588.5 | 606.3333 | 624.1667 | 642 | 659.8333 | 677.6667 | 695.5 | 713.3333 | 731.1667 | 749 | 766.8333 | 286.5155 | 268.7606 | 251.0168 | 233.2867 | 215.5737 | 197.8822 | 180.2187 | 162.5923 | 145.0165 | 127.5122 | 110.1136 | 92.88 | 75.9239 | 59.4832 | 44.1374 | 31.5282 | 26 | 31.5282 | 44.1374 | 59.4832 | 75.9239 | 92.88 | 110.1136 | 127.5122 | 145.0165 | 162.5923 | 180.2187 | 197.8822 | 215.5737 | 233.2867 | 251.0168 | 268.7606 | 286.5155 | 304.2795 | 322.0512 | 339.8294 | 357.6131 | 375.4015 | 393.1939 | 410.9899 | 428.789 | 446.5908 | 464.3951 | 482.2015 | 500.0098 | 517.8198 | 535.6314 | 553.4444 | 571.2586 | 589.0741 | 606.8905 | 624.708 | 642.5263 | 660.3454 | 678.1653 | 695.9858 | 713.807 | 731.6288 | 749.4511 | 767.274
2118 |  |  | 2118 | 316.3013 | 289.7898 | 263.429 | 237.2692 | 211.385 | 185.8917 | 160.9749 | 136.9498 | 114.3797 | 94.3149 | 78.6956 | 70.5396 | 72.414 | 83.6473 | 101.1686 | 122.3046 | 145.4884 | 169.8837 | 195.0363 | 220.6876 | 246.6819 | 272.9213 | 299.3414 | 325.8981 | 352.5607 | 379.3068 | 406.1199 | 432.9875 | 459.9001 | 486.8503 | 513.8321 | 540.8408 | 567.8725 | 594.9242 | 621.9932 | 649.0773 | 676.1748 | 703.284 | 730.4037 | 757.5328 | 303.1667 | 285.3333 | 267.5 | 249.6667 | 231.8333 | 214 | 196.1667 | 178.3333 | 160.5 | 142.6667 | 124.8333 | 107 | 89.1667 | 71.3333 | 53.5 | 35.6667 | 17.8333 | 0 | 17.8333 | 35.6667 | 53.5 | 71.3333 | 89.1667 | 107 | 124.8333 | 142.6667 | 160.5 | 178.3333 | 196.1667 | 214 | 231.8333 | 249.6667 | 267.5 | 285.3333 | 303.1667 | 321 | 338.8333 | 356.6667 | 374.5 | 392.3333 | 410.1667 | 428 | 445.8333 | 463.6667 | 481.5 | 499.3333 | 517.1667 | 535 | 552.8333 | 570.6667 | 588.5 | 606.3333 | 624.1667 | 642 | 659.8333 | 677.6667 | 695.5 | 713.3333 | 731.1667 | 749 | 304.2795 | 286.5155 | 268.7606 | 251.0168 | 233.2867 | 215.5737 | 197.8822 | 180.2187 | 162.5923 | 145.0165 | 127.5122 | 110.1136 | 92.88 | 75.9239 | 59.4832 | 44.1374 | 31.5282 | 26 | 31.5282 | 44.1374 | 59.4832 | 75.9239 | 92.88 | 110.1136 | 127.5122 | 145.0165 | 162.5923 | 180.2187 | 197.8822 | 215.5737 | 233.2867 | 251.0168 | 268.7606 | 286.5155 | 304.2795 | 322.0512 | 339.8294 | 357.6131 | 375.4015 | 393.1939 | 410.9899 | 428.789 | 446.5908 | 464.3951 | 482.2015 | 500.0098 | 517.8198 | 535.6314 | 553.4444 | 571.2586 | 589.0741 | 606.8905 | 624.708 | 642.5263 | 660.3454 | 678.1653 | 695.9858 | 713.807 | 731.6288 | 749.4511
2119 |  |  | 2119 | 333.7158 | 307.1252 | 280.6612 | 254.3632 | 228.2886 | 202.5237 | 177.2036 | 152.5501 | 128.9461 | 107.0876 | 88.281 | 74.8629 | 70.0036 | 75.3768 | 89.1513 | 108.1637 | 130.1381 | 153.8102 | 178.506 | 203.8536 | 229.6374 | 255.7254 | 282.0333 | 308.5048 | 335.1011 | 361.7947 | 388.5656 | 415.3988 | 442.2829 | 469.2093 | 496.171 | 523.1625 | 550.1796 | 577.2185 | 604.2765 | 631.3509 | 658.4398 | 685.5415 | 712.6545 | 739.7776 | 321 | 303.1667 | 285.3333 | 267.5 | 249.6667 | 231.8333 | 214 | 196.1667 | 178.3333 | 160.5 | 142.6667 | 124.8333 | 107 | 89.1667 | 71.3333 | 53.5 | 35.6667 | 17.8333 | 0 | 17.8333 | 35.6667 | 53.5 | 71.3333 | 89.1667 | 107 | 124.8333 | 142.6667 | 160.5 | 178.3333 | 196.1667 | 214 | 231.8333 | 249.6667 | 267.5 | 285.3333 | 303.1667 | 321 | 338.8333 | 356.6667 | 374.5 | 392.3333 | 410.1667 | 428 | 445.8333 | 463.6667 | 481.5 | 499.3333 | 517.1667 | 535 | 552.8333 | 570.6667 | 588.5 | 606.3333 | 624.1667 | 642 | 659.8333 | 677.6667 | 695.5 | 713.3333 | 731.1667 | 322.0512 | 304.2795 | 286.5155 | 268.7606 | 251.0168 | 233.2867 | 215.5737 | 197.8822 | 180.2187 | 162.5923 | 145.0165 | 127.5122 | 110.1136 | 92.88 | 75.9239 | 59.4832 | 44.1374 | 31.5282 | 26 | 31.5282 | 44.1374 | 59.4832 | 75.9239 | 92.88 | 110.1136 | 127.5122 | 145.0165 | 162.5923 | 180.2187 | 197.8822 | 215.5737 | 233.2867 | 251.0168 | 268.7606 | 286.5155 | 304.2795 | 322.0512 | 339.8294 | 357.6131 | 375.4015 | 393.1939 | 410.9899 | 428.789 | 446.5908 | 464.3951 | 482.2015 | 500.0098 | 517.8198 | 535.6314 | 553.4444 | 571.2586 | 589.0741 | 606.8905 | 624.708 | 642.5263 | 660.3454 | 678.1653 | 695.9858 | 713.807 | 731.6288
2120 |  |  | 2120 | 351.1723 | 324.5147 | 297.9642 | 271.5523 | 245.3238 | 219.3445 | 193.7147 | 168.5939 | 144.2481 | 121.1456 | 100.1506 | 82.8803 | 72.0643 | 70.7285 | 79.3529 | 95.2701 | 115.5033 | 138.1693 | 162.2518 | 187.2048 | 212.7223 | 238.6232 | 264.795 | 291.1647 | 317.683 | 344.3156 | 371.0379 | 397.8318 | 424.6837 | 451.5833 | 478.5226 | 505.4952 | 532.496 | 559.521 | 586.5668 | 613.6307 | 640.7104 | 667.8039 | 694.9096 | 722.0262 | 338.8333 | 321 | 303.1667 | 285.3333 | 267.5 | 249.6667 | 231.8333 | 214 | 196.1667 | 178.3333 | 160.5 | 142.6667 | 124.8333 | 107 | 89.1667 | 71.3333 | 53.5 | 35.6667 | 17.8333 | 0 | 17.8333 | 35.6667 | 53.5 | 71.3333 | 89.1667 | 107 | 124.8333 | 142.6667 | 160.5 | 178.3333 | 196.1667 | 214 | 231.8333 | 249.6667 | 267.5 | 285.3333 | 303.1667 | 321 | 338.8333 | 356.6667 | 374.5 | 392.3333 | 410.1667 | 428 | 445.8333 | 463.6667 | 481.5 | 499.3333 | 517.1667 | 535 | 552.8333 | 570.6667 | 588.5 | 606.3333 | 624.1667 | 642 | 659.8333 | 677.6667 | 695.5 | 713.3333 | 339.8294 | 322.0512 | 304.2795 | 286.5155 | 268.7606 | 251.0168 | 233.2867 | 215.5737 | 197.8822 | 180.2187 | 162.5923 | 145.0165 | 127.5122 | 110.1136 | 92.88 | 75.9239 | 59.4832 | 44.1374 | 31.5282 | 26 | 31.5282 | 44.1374 | 59.4832 | 75.9239 | 92.88 | 110.1136 | 127.5122 | 145.0165 | 162.5923 | 180.2187 | 197.8822 | 215.5737 | 233.2867 | 251.0168 | 268.7606 | 286.5155 | 304.2795 | 322.0512 | 339.8294 | 357.6131 | 375.4015 | 393.1939 | 410.9899 | 428.789 | 446.5908 | 464.3951 | 482.2015 | 500.0098 | 517.8198 | 535.6314 | 553.4444 | 571.2586 | 589.0741 | 606.8905 | 624.708 | 642.5263 | 660.3454 | 678.1653 | 695.9858 | 713.807
2121 |  |  | 2121 | 368.6649 | 341.9498 | 315.3262 | 288.8195 | 262.4651 | 236.3139 | 210.4417 | 184.9657 | 160.075 | 136.0913 | 113.5905 | 93.6476 | 78.2438 | 70.4231 | 72.6765 | 84.1989 | 101.8929 | 123.126 | 146.3658 | 170.7953 | 195.97 | 221.6362 | 247.641 | 273.888 | 300.3137 | 326.8749 | 353.5408 | 380.2896 | 407.1049 | 433.9744 | 460.8885 | 487.8399 | 514.8228 | 541.8324 | 568.8649 | 595.9173 | 622.9868 | 650.0715 | 677.1694 | 704.279 | 356.6667 | 338.8333 | 321 | 303.1667 | 285.3333 | 267.5 | 249.6667 | 231.8333 | 214 | 196.1667 | 178.3333 | 160.5 | 142.6667 | 124.8333 | 107 | 89.1667 | 71.3333 | 53.5 | 35.6667 | 17.8333 | 0 | 17.8333 | 35.6667 | 53.5 | 71.3333 | 89.1667 | 107 | 124.8333 | 142.6667 | 160.5 | 178.3333 | 196.1667 | 214 | 231.8333 | 249.6667 | 267.5 | 285.3333 | 303.1667 | 321 | 338.8333 | 356.6667 | 374.5 | 392.3333 | 410.1667 | 428 | 445.8333 | 463.6667 | 481.5 | 499.3333 | 517.1667 | 535 | 552.8333 | 570.6667 | 588.5 | 606.3333 | 624.1667 | 642 | 659.8333 | 677.6667 | 695.5 | 357.6131 | 339.8294 | 322.0512 | 304.2795 | 286.5155 | 268.7606 | 251.0168 | 233.2867 | 215.5737 | 197.8822 | 180.2187 | 162.5923 | 145.0165 | 127.5122 | 110.1136 | 92.88 | 75.9239 | 59.4832 | 44.1374 | 31.5282 | 26 | 31.5282 | 44.1374 | 59.4832 | 75.9239 | 92.88 | 110.1136 | 127.5122 | 145.0165 | 162.5923 | 180.2187 | 197.8822 | 215.5737 | 233.2867 | 251.0168 | 268.7606 | 286.5155 | 304.2795 | 322.0512 | 339.8294 | 357.6131 | 375.4015 | 393.1939 | 410.9899 | 428.789 | 446.5908 | 464.3951 | 482.2015 | 500.0098 | 517.8198 | 535.6314 | 553.4444 | 571.2586 | 589.0741 | 606.8905 | 624.708 | 642.5263 | 660.3454 | 678.1653 | 695.9858
2122 |  |  | 2122 | 386.1887 | 359.424 | 332.7381 | 306.1517 | 279.6929 | 253.4019 | 227.3369 | 201.5856 | 176.2854 | 151.6623 | 128.1074 | 106.3328 | 87.6753 | 74.5143 | 70.0208 | 75.7534 | 89.774 | 108.9279 | 130.9822 | 154.7013 | 179.4263 | 204.7931 | 230.59 | 256.6874 | 283.0021 | 309.4788 | 336.0791 | 362.7759 | 389.5493 | 416.3845 | 443.2703 | 470.1981 | 497.161 | 524.1536 | 551.1715 | 578.2112 | 605.2697 | 632.3447 | 659.4342 | 686.5363 | 374.5 | 356.6667 | 338.8333 | 321 | 303.1667 | 285.3333 | 267.5 | 249.6667 | 231.8333 | 214 | 196.1667 | 178.3333 | 160.5 | 142.6667 | 124.8333 | 107 | 89.1667 | 71.3333 | 53.5 | 35.6667 | 17.8333 | 0 | 17.8333 | 35.6667 | 53.5 | 71.3333 | 89.1667 | 107 | 124.8333 | 142.6667 | 160.5 | 178.3333 | 196.1667 | 214 | 231.8333 | 249.6667 | 267.5 | 285.3333 | 303.1667 | 321 | 338.8333 | 356.6667 | 374.5 | 392.3333 | 410.1667 | 428 | 445.8333 | 463.6667 | 481.5 | 499.3333 | 517.1667 | 535 | 552.8333 | 570.6667 | 588.5 | 606.3333 | 624.1667 | 642 | 659.8333 | 677.6667 | 375.4015 | 357.6131 | 339.8294 | 322.0512 | 304.2795 | 286.5155 | 268.7606 | 251.0168 | 233.2867 | 215.5737 | 197.8822 | 180.2187 | 162.5923 | 145.0165 | 127.5122 | 110.1136 | 92.88 | 75.9239 | 59.4832 | 44.1374 | 31.5282 | 26 | 31.5282 | 44.1374 | 59.4832 | 75.9239 | 92.88 | 110.1136 | 127.5122 | 145.0165 | 162.5923 | 180.2187 | 197.8822 | 215.5737 | 233.2867 | 251.0168 | 268.7606 | 286.5155 | 304.2795 | 322.0512 | 339.8294 | 357.6131 | 375.4015 | 393.1939 | 410.9899 | 428.789 | 446.5908 | 464.3951 | 482.2015 | 500.0098 | 517.8198 | 535.6314 | 553.4444 | 571.2586 | 589.0741 | 606.8905 | 624.708 | 642.5263 | 660.3454 | 678.1653
2123 |  |  | 2123 | 403.7396 | 376.9319 | 350.1925 | 323.5383 | 296.9922 | 270.5862 | 244.3655 | 218.397 | 192.7826 | 167.6846 | 143.3746 | 120.3309 | 99.4379 | 82.3492 | 71.8332 | 70.8785 | 79.8288 | 95.9512 | 116.3003 | 139.0324 | 163.1545 | 188.1326 | 213.6668 | 239.5794 | 265.7596 | 292.1355 | 318.6585 | 345.2948 | 372.02 | 398.8162 | 425.6701 | 452.5713 | 479.5119 | 506.4856 | 533.4874 | 560.5132 | 587.5597 | 614.6242 | 641.7044 | 668.7984 | 392.3333 | 374.5 | 356.6667 | 338.8333 | 321 | 303.1667 | 285.3333 | 267.5 | 249.6667 | 231.8333 | 214 | 196.1667 | 178.3333 | 160.5 | 142.6667 | 124.8333 | 107 | 89.1667 | 71.3333 | 53.5 | 35.6667 | 17.8333 | 0 | 17.8333 | 35.6667 | 53.5 | 71.3333 | 89.1667 | 107 | 124.8333 | 142.6667 | 160.5 | 178.3333 | 196.1667 | 214 | 231.8333 | 249.6667 | 267.5 | 285.3333 | 303.1667 | 321 | 338.8333 | 356.6667 | 374.5 | 392.3333 | 410.1667 | 428 | 445.8333 | 463.6667 | 481.5 | 499.3333 | 517.1667 | 535 | 552.8333 | 570.6667 | 588.5 | 606.3333 | 624.1667 | 642 | 659.8333 | 393.1939 | 375.4015 | 357.6131 | 339.8294 | 322.0512 | 304.2795 | 286.5155 | 268.7606 | 251.0168 | 233.2867 | 215.5737 | 197.8822 | 180.2187 | 162.5923 | 145.0165 | 127.5122 | 110.1136 | 92.88 | 75.9239 | 59.4832 | 44.1374 | 31.5282 | 26 | 31.5282 | 44.1374 | 59.4832 | 75.9239 | 92.88 | 110.1136 | 127.5122 | 145.0165 | 162.5923 | 180.2187 | 197.8822 | 215.5737 | 233.2867 | 251.0168 | 268.7606 | 286.5155 | 304.2795 | 322.0512 | 339.8294 | 357.6131 | 375.4015 | 393.1939 | 410.9899 | 428.789 | 446.5908 | 464.3951 | 482.2015 | 500.0098 | 517.8198 | 535.6314 | 553.4444 | 571.2586 | 589.0741 | 606.8905 | 624.708 | 642.5263 | 660.3454
2124 |  |  | 2124 | 421.3142 | 394.4689 | 367.6832 | 340.971 | 314.3513 | 287.8494 | 261.5014 | 235.3589 | 209.4989 | 184.0404 | 159.1763 | 135.2347 | 112.8046 | 92.9863 | 77.8021 | 70.3207 | 72.9518 | 84.7587 | 102.6219 | 123.9499 | 147.2448 | 171.708 | 196.9044 | 222.5852 | 248.6003 | 274.8549 | 301.2863 | 327.8517 | 354.5211 | 381.2726 | 408.0901 | 434.9613 | 461.8769 | 488.8296 | 515.8135 | 542.824 | 569.8573 | 596.9103 | 623.9805 | 651.0657 | 410.1667 | 392.3333 | 374.5 | 356.6667 | 338.8333 | 321 | 303.1667 | 285.3333 | 267.5 | 249.6667 | 231.8333 | 214 | 196.1667 | 178.3333 | 160.5 | 142.6667 | 124.8333 | 107 | 89.1667 | 71.3333 | 53.5 | 35.6667 | 17.8333 | 0 | 17.8333 | 35.6667 | 53.5 | 71.3333 | 89.1667 | 107 | 124.8333 | 142.6667 | 160.5 | 178.3333 | 196.1667 | 214 | 231.8333 | 249.6667 | 267.5 | 285.3333 | 303.1667 | 321 | 338.8333 | 356.6667 | 374.5 | 392.3333 | 410.1667 | 428 | 445.8333 | 463.6667 | 481.5 | 499.3333 | 517.1667 | 535 | 552.8333 | 570.6667 | 588.5 | 606.3333 | 624.1667 | 642 | 410.9899 | 393.1939 | 375.4015 | 357.6131 | 339.8294 | 322.0512 | 304.2795 | 286.5155 | 268.7606 | 251.0168 | 233.2867 | 215.5737 | 197.8822 | 180.2187 | 162.5923 | 145.0165 | 127.5122 | 110.1136 | 92.88 | 75.9239 | 59.4832 | 44.1374 | 31.5282 | 26 | 31.5282 | 44.1374 | 59.4832 | 75.9239 | 92.88 | 110.1136 | 127.5122 | 145.0165 | 162.5923 | 180.2187 | 197.8822 | 215.5737 | 233.2867 | 251.0168 | 268.7606 | 286.5155 | 304.2795 | 322.0512 | 339.8294 | 357.6131 | 375.4015 | 393.1939 | 410.9899 | 428.789 | 446.5908 | 464.3951 | 482.2015 | 500.0098 | 517.8198 | 535.6314 | 553.4444 | 571.2586 | 589.0741 | 606.8905 | 624.708 | 642.5263
2125 |  |  | 2125 | 438.9096 | 412.0314 | 385.2053 | 358.4432 | 331.7606 | 305.1782 | 278.7249 | 252.441 | 226.3857 | 200.6481 | 175.3681 | 150.7759 | 127.271 | 105.5821 | 87.0768 | 74.1774 | 70.0524 | 76.1413 | 90.4035 | 109.696 | 131.8285 | 155.5938 | 180.3475 | 205.7331 | 231.543 | 257.6496 | 283.9712 | 310.453 | 337.0572 | 363.7571 | 390.533 | 417.3703 | 444.2578 | 471.187 | 498.151 | 525.1446 | 552.1634 | 579.2038 | 606.263 | 633.3386 | 428 | 410.1667 | 392.3333 | 374.5 | 356.6667 | 338.8333 | 321 | 303.1667 | 285.3333 | 267.5 | 249.6667 | 231.8333 | 214 | 196.1667 | 178.3333 | 160.5 | 142.6667 | 124.8333 | 107 | 89.1667 | 71.3333 | 53.5 | 35.6667 | 17.8333 | 0 | 17.8333 | 35.6667 | 53.5 | 71.3333 | 89.1667 | 107 | 124.8333 | 142.6667 | 160.5 | 178.3333 | 196.1667 | 214 | 231.8333 | 249.6667 | 267.5 | 285.3333 | 303.1667 | 321 | 338.8333 | 356.6667 | 374.5 | 392.3333 | 410.1667 | 428 | 445.8333 | 463.6667 | 481.5 | 499.3333 | 517.1667 | 535 | 552.8333 | 570.6667 | 588.5 | 606.3333 | 624.1667 | 428.789 | 410.9899 | 393.1939 | 375.4015 | 357.6131 | 339.8294 | 322.0512 | 304.2795 | 286.5155 | 268.7606 | 251.0168 | 233.2867 | 215.5737 | 197.8822 | 180.2187 | 162.5923 | 145.0165 | 127.5122 | 110.1136 | 92.88 | 75.9239 | 59.4832 | 44.1374 | 31.5282 | 26 | 31.5282 | 44.1374 | 59.4832 | 75.9239 | 92.88 | 110.1136 | 127.5122 | 145.0165 | 162.5923 | 180.2187 | 197.8822 | 215.5737 | 233.2867 | 251.0168 | 268.7606 | 286.5155 | 304.2795 | 322.0512 | 339.8294 | 357.6131 | 375.4015 | 393.1939 | 410.9899 | 428.789 | 446.5908 | 464.3951 | 482.2015 | 500.0098 | 517.8198 | 535.6314 | 553.4444 | 571.2586 | 589.0741 | 606.8905 | 624.708
2126 |  |  | 2126 | 456.5236 | 429.6161 | 402.7548 | 375.9493 | 349.2127 | 322.562 | 296.0205 | 269.6204 | 243.4076 | 217.45 | 191.8512 | 166.7765 | 142.5027 | 119.5189 | 98.7301 | 81.8269 | 71.6154 | 71.0424 | 80.3143 | 96.6379 | 117.1005 | 139.8973 | 164.0583 | 189.0612 | 214.6119 | 240.5359 | 266.7244 | 293.1064 | 319.6342 | 346.2741 | 373.0022 | 399.8008 | 426.6565 | 453.5593 | 480.5012 | 507.476 | 534.4787 | 561.5054 | 588.5526 | 615.6177 | 445.8333 | 428 | 410.1667 | 392.3333 | 374.5 | 356.6667 | 338.8333 | 321 | 303.1667 | 285.3333 | 267.5 | 249.6667 | 231.8333 | 214 | 196.1667 | 178.3333 | 160.5 | 142.6667 | 124.8333 | 107 | 89.1667 | 71.3333 | 53.5 | 35.6667 | 17.8333 | 0 | 17.8333 | 35.6667 | 53.5 | 71.3333 | 89.1667 | 107 | 124.8333 | 142.6667 | 160.5 | 178.3333 | 196.1667 | 214 | 231.8333 | 249.6667 | 267.5 | 285.3333 | 303.1667 | 321 | 338.8333 | 356.6667 | 374.5 | 392.3333 | 410.1667 | 428 | 445.8333 | 463.6667 | 481.5 | 499.3333 | 517.1667 | 535 | 552.8333 | 570.6667 | 588.5 | 606.3333 | 446.5908 | 428.789 | 410.9899 | 393.1939 | 375.4015 | 357.6131 | 339.8294 | 322.0512 | 304.2795 | 286.5155 | 268.7606 | 251.0168 | 233.2867 | 215.5737 | 197.8822 | 180.2187 | 162.5923 | 145.0165 | 127.5122 | 110.1136 | 92.88 | 75.9239 | 59.4832 | 44.1374 | 31.5282 | 26 | 31.5282 | 44.1374 | 59.4832 | 75.9239 | 92.88 | 110.1136 | 127.5122 | 145.0165 | 162.5923 | 180.2187 | 197.8822 | 215.5737 | 233.2867 | 251.0168 | 268.7606 | 286.5155 | 304.2795 | 322.0512 | 339.8294 | 357.6131 | 375.4015 | 393.1939 | 410.9899 | 428.789 | 446.5908 | 464.3951 | 482.2015 | 500.0098 | 517.8198 | 535.6314 | 553.4444 | 571.2586 | 589.0741 | 606.8905
2127 |  |  | 2127 | 474.1539 | 447.2206 | 420.3281 | 393.4848 | 366.7015 | 339.9924 | 313.3764 | 286.8796 | 260.5381 | 234.4044 | 208.5567 | 183.116 | 158.2788 | 134.3801 | 112.0221 | 92.3312 | 77.3709 | 70.2324 | 73.2396 | 85.3266 | 103.3554 | 124.7765 | 148.1254 | 172.6216 | 197.8394 | 223.5347 | 249.56 | 275.822 | 302.259 | 328.8287 | 355.5015 | 382.2556 | 409.0753 | 435.9483 | 462.8654 | 489.8193 | 516.8043 | 543.8157 | 570.8498 | 597.9035 | 463.6667 | 445.8333 | 428 | 410.1667 | 392.3333 | 374.5 | 356.6667 | 338.8333 | 321 | 303.1667 | 285.3333 | 267.5 | 249.6667 | 231.8333 | 214 | 196.1667 | 178.3333 | 160.5 | 142.6667 | 124.8333 | 107 | 89.1667 | 71.3333 | 53.5 | 35.6667 | 17.8333 | 0 | 17.8333 | 35.6667 | 53.5 | 71.3333 | 89.1667 | 107 | 124.8333 | 142.6667 | 160.5 | 178.3333 | 196.1667 | 214 | 231.8333 | 249.6667 | 267.5 | 285.3333 | 303.1667 | 321 | 338.8333 | 356.6667 | 374.5 | 392.3333 | 410.1667 | 428 | 445.8333 | 463.6667 | 481.5 | 499.3333 | 517.1667 | 535 | 552.8333 | 570.6667 | 588.5 | 464.3951 | 446.5908 | 428.789 | 410.9899 | 393.1939 | 375.4015 | 357.6131 | 339.8294 | 322.0512 | 304.2795 | 286.5155 | 268.7606 | 251.0168 | 233.2867 | 215.5737 | 197.8822 | 180.2187 | 162.5923 | 145.0165 | 127.5122 | 110.1136 | 92.88 | 75.9239 | 59.4832 | 44.1374 | 31.5282 | 26 | 31.5282 | 44.1374 | 59.4832 | 75.9239 | 92.88 | 110.1136 | 127.5122 | 145.0165 | 162.5923 | 180.2187 | 197.8822 | 215.5737 | 233.2867 | 251.0168 | 268.7606 | 286.5155 | 304.2795 | 322.0512 | 339.8294 | 357.6131 | 375.4015 | 393.1939 | 410.9899 | 428.789 | 446.5908 | 464.3951 | 482.2015 | 500.0098 | 517.8198 | 535.6314 | 553.4444 | 571.2586 | 589.0741
2128 |  |  | 2128 | 491.7989 | 464.8425 | 437.9225 | 411.0459 | 384.222 | 357.4625 | 330.7832 | 304.205 | 277.757 | 251.4804 | 225.435 | 199.7113 | 174.4516 | 149.8909 | 126.4371 | 104.8356 | 86.4858 | 73.8526 | 70.0982 | 76.5403 | 91.0396 | 110.4678 | 132.6769 | 156.4875 | 181.2695 | 206.6738 | 232.4964 | 258.6122 | 284.9404 | 311.4273 | 338.0355 | 364.7385 | 391.5169 | 418.3562 | 445.2453 | 472.1759 | 499.1411 | 526.1357 | 553.1553 | 580.1965 | 481.5 | 463.6667 | 445.8333 | 428 | 410.1667 | 392.3333 | 374.5 | 356.6667 | 338.8333 | 321 | 303.1667 | 285.3333 | 267.5 | 249.6667 | 231.8333 | 214 | 196.1667 | 178.3333 | 160.5 | 142.6667 | 124.8333 | 107 | 89.1667 | 71.3333 | 53.5 | 35.6667 | 17.8333 | 0 | 17.8333 | 35.6667 | 53.5 | 71.3333 | 89.1667 | 107 | 124.8333 | 142.6667 | 160.5 | 178.3333 | 196.1667 | 214 | 231.8333 | 249.6667 | 267.5 | 285.3333 | 303.1667 | 321 | 338.8333 | 356.6667 | 374.5 | 392.3333 | 410.1667 | 428 | 445.8333 | 463.6667 | 481.5 | 499.3333 | 517.1667 | 535 | 552.8333 | 570.6667 | 482.2015 | 464.3951 | 446.5908 | 428.789 | 410.9899 | 393.1939 | 375.4015 | 357.6131 | 339.8294 | 322.0512 | 304.2795 | 286.5155 | 268.7606 | 251.0168 | 233.2867 | 215.5737 | 197.8822 | 180.2187 | 162.5923 | 145.0165 | 127.5122 | 110.1136 | 92.88 | 75.9239 | 59.4832 | 44.1374 | 31.5282 | 26 | 31.5282 | 44.1374 | 59.4832 | 75.9239 | 92.88 | 110.1136 | 127.5122 | 145.0165 | 162.5923 | 180.2187 | 197.8822 | 215.5737 | 233.2867 | 251.0168 | 268.7606 | 286.5155 | 304.2795 | 322.0512 | 339.8294 | 357.6131 | 375.4015 | 393.1939 | 410.9899 | 428.789 | 446.5908 | 464.3951 | 482.2015 | 500.0098 | 517.8198 | 535.6314 | 553.4444 | 571.2586
2129 |  |  | 2129 | 509.457 | 482.4799 | 455.5354 | 428.6295 | 401.77 | 374.9669 | 348.2331 | 321.5859 | 295.049 | 268.6548 | 242.45 | 216.5035 | 190.9205 | 165.8693 | 141.6325 | 118.7098 | 98.0275 | 81.3135 | 71.4109 | 71.2198 | 80.8093 | 97.3301 | 117.9036 | 140.764 | 164.9633 | 189.9905 | 215.5575 | 241.4928 | 267.6894 | 294.0776 | 320.61 | 347.2535 | 373.9845 | 400.7853 | 427.643 | 454.5473 | 481.4905 | 508.4665 | 535.4701 | 562.4976 | 499.3333 | 481.5 | 463.6667 | 445.8333 | 428 | 410.1667 | 392.3333 | 374.5 | 356.6667 | 338.8333 | 321 | 303.1667 | 285.3333 | 267.5 | 249.6667 | 231.8333 | 214 | 196.1667 | 178.3333 | 160.5 | 142.6667 | 124.8333 | 107 | 89.1667 | 71.3333 | 53.5 | 35.6667 | 17.8333 | 0 | 17.8333 | 35.6667 | 53.5 | 71.3333 | 89.1667 | 107 | 124.8333 | 142.6667 | 160.5 | 178.3333 | 196.1667 | 214 | 231.8333 | 249.6667 | 267.5 | 285.3333 | 303.1667 | 321 | 338.8333 | 356.6667 | 374.5 | 392.3333 | 410.1667 | 428 | 445.8333 | 463.6667 | 481.5 | 499.3333 | 517.1667 | 535 | 552.8333 | 500.0098 | 482.2015 | 464.3951 | 446.5908 | 428.789 | 410.9899 | 393.1939 | 375.4015 | 357.6131 | 339.8294 | 322.0512 | 304.2795 | 286.5155 | 268.7606 | 251.0168 | 233.2867 | 215.5737 | 197.8822 | 180.2187 | 162.5923 | 145.0165 | 127.5122 | 110.1136 | 92.88 | 75.9239 | 59.4832 | 44.1374 | 31.5282 | 26 | 31.5282 | 44.1374 | 59.4832 | 75.9239 | 92.88 | 110.1136 | 127.5122 | 145.0165 | 162.5923 | 180.2187 | 197.8822 | 215.5737 | 233.2867 | 251.0168 | 268.7606 | 286.5155 | 304.2795 | 322.0512 | 339.8294 | 357.6131 | 375.4015 | 393.1939 | 410.9899 | 428.789 | 446.5908 | 464.3951 | 482.2015 | 500.0098 | 517.8198 | 535.6314 | 553.4444
2130 |  |  | 2130 | 527.1268 | 500.1313 | 473.1649 | 446.2329 | 419.3421 | 392.5008 | 365.72 | 339.0139 | 312.4018 | 285.9099 | 259.575 | 233.4502 | 207.6149 | 182.1923 | 157.3825 | 133.5275 | 111.2432 | 91.6822 | 76.9502 | 70.1582 | 73.54 | 85.9023 | 104.0933 | 125.6055 | 149.0074 | 173.5361 | 198.775 | 224.4846 | 250.52 | 276.7894 | 303.2319 | 329.8059 | 356.4819 | 383.2388 | 410.0606 | 436.9354 | 463.8539 | 490.8091 | 517.7951 | 544.8074 | 517.1667 | 499.3333 | 481.5 | 463.6667 | 445.8333 | 428 | 410.1667 | 392.3333 | 374.5 | 356.6667 | 338.8333 | 321 | 303.1667 | 285.3333 | 267.5 | 249.6667 | 231.8333 | 214 | 196.1667 | 178.3333 | 160.5 | 142.6667 | 124.8333 | 107 | 89.1667 | 71.3333 | 53.5 | 35.6667 | 17.8333 | 0 | 17.8333 | 35.6667 | 53.5 | 71.3333 | 89.1667 | 107 | 124.8333 | 142.6667 | 160.5 | 178.3333 | 196.1667 | 214 | 231.8333 | 249.6667 | 267.5 | 285.3333 | 303.1667 | 321 | 338.8333 | 356.6667 | 374.5 | 392.3333 | 410.1667 | 428 | 445.8333 | 463.6667 | 481.5 | 499.3333 | 517.1667 | 535 | 517.8198 | 500.0098 | 482.2015 | 464.3951 | 446.5908 | 428.789 | 410.9899 | 393.1939 | 375.4015 | 357.6131 | 339.8294 | 322.0512 | 304.2795 | 286.5155 | 268.7606 | 251.0168 | 233.2867 | 215.5737 | 197.8822 | 180.2187 | 162.5923 | 145.0165 | 127.5122 | 110.1136 | 92.88 | 75.9239 | 59.4832 | 44.1374 | 31.5282 | 26 | 31.5282 | 44.1374 | 59.4832 | 75.9239 | 92.88 | 110.1136 | 127.5122 | 145.0165 | 162.5923 | 180.2187 | 197.8822 | 215.5737 | 233.2867 | 251.0168 | 268.7606 | 286.5155 | 304.2795 | 322.0512 | 339.8294 | 357.6131 | 375.4015 | 393.1939 | 410.9899 | 428.789 | 446.5908 | 464.3951 | 482.2015 | 500.0098 | 517.8198 | 535.6314
2131 |  |  | 2131 | 544.8074 | 517.7951 | 490.8091 | 463.8539 | 436.9354 | 410.0606 | 383.2388 | 356.4819 | 329.8059 | 303.2319 | 276.7894 | 250.52 | 224.4846 | 198.775 | 173.5361 | 149.0074 | 125.6055 | 104.0933 | 85.9023 | 73.54 | 70.1582 | 76.9502 | 91.6822 | 111.2432 | 133.5275 | 157.3825 | 182.1923 | 207.6149 | 233.4502 | 259.575 | 285.9099 | 312.4018 | 339.0139 | 365.72 | 392.5008 | 419.3421 | 446.2329 | 473.1649 | 500.1313 | 527.1268 | 535 | 517.1667 | 499.3333 | 481.5 | 463.6667 | 445.8333 | 428 | 410.1667 | 392.3333 | 374.5 | 356.6667 | 338.8333 | 321 | 303.1667 | 285.3333 | 267.5 | 249.6667 | 231.8333 | 214 | 196.1667 | 178.3333 | 160.5 | 142.6667 | 124.8333 | 107 | 89.1667 | 71.3333 | 53.5 | 35.6667 | 17.8333 | 0 | 17.8333 | 35.6667 | 53.5 | 71.3333 | 89.1667 | 107 | 124.8333 | 142.6667 | 160.5 | 178.3333 | 196.1667 | 214 | 231.8333 | 249.6667 | 267.5 | 285.3333 | 303.1667 | 321 | 338.8333 | 356.6667 | 374.5 | 392.3333 | 410.1667 | 428 | 445.8333 | 463.6667 | 481.5 | 499.3333 | 517.1667 | 535.6314 | 517.8198 | 500.0098 | 482.2015 | 464.3951 | 446.5908 | 428.789 | 410.9899 | 393.1939 | 375.4015 | 357.6131 | 339.8294 | 322.0512 | 304.2795 | 286.5155 | 268.7606 | 251.0168 | 233.2867 | 215.5737 | 197.8822 | 180.2187 | 162.5923 | 145.0165 | 127.5122 | 110.1136 | 92.88 | 75.9239 | 59.4832 | 44.1374 | 31.5282 | 26 | 31.5282 | 44.1374 | 59.4832 | 75.9239 | 92.88 | 110.1136 | 127.5122 | 145.0165 | 162.5923 | 180.2187 | 197.8822 | 215.5737 | 233.2867 | 251.0168 | 268.7606 | 286.5155 | 304.2795 | 322.0512 | 339.8294 | 357.6131 | 375.4015 | 393.1939 | 410.9899 | 428.789 | 446.5908 | 464.3951 | 482.2015 | 500.0098 | 517.8198
2132 |  |  | 2132 | 562.4976 | 535.4701 | 508.4665 | 481.4905 | 454.5473 | 427.643 | 400.7853 | 373.9845 | 347.2535 | 320.61 | 294.0776 | 267.6894 | 241.4928 | 215.5575 | 189.9905 | 164.9633 | 140.764 | 117.9036 | 97.3301 | 80.8093 | 71.2198 | 71.4109 | 81.3135 | 98.0275 | 118.7098 | 141.6325 | 165.8693 | 190.9205 | 216.5035 | 242.45 | 268.6548 | 295.049 | 321.5859 | 348.2331 | 374.9669 | 401.77 | 428.6295 | 455.5354 | 482.4799 | 509.457 | 552.8333 | 535 | 517.1667 | 499.3333 | 481.5 | 463.6667 | 445.8333 | 428 | 410.1667 | 392.3333 | 374.5 | 356.6667 | 338.8333 | 321 | 303.1667 | 285.3333 | 267.5 | 249.6667 | 231.8333 | 214 | 196.1667 | 178.3333 | 160.5 | 142.6667 | 124.8333 | 107 | 89.1667 | 71.3333 | 53.5 | 35.6667 | 17.8333 | 0 | 17.8333 | 35.6667 | 53.5 | 71.3333 | 89.1667 | 107 | 124.8333 | 142.6667 | 160.5 | 178.3333 | 196.1667 | 214 | 231.8333 | 249.6667 | 267.5 | 285.3333 | 303.1667 | 321 | 338.8333 | 356.6667 | 374.5 | 392.3333 | 410.1667 | 428 | 445.8333 | 463.6667 | 481.5 | 499.3333 | 553.4444 | 535.6314 | 517.8198 | 500.0098 | 482.2015 | 464.3951 | 446.5908 | 428.789 | 410.9899 | 393.1939 | 375.4015 | 357.6131 | 339.8294 | 322.0512 | 304.2795 | 286.5155 | 268.7606 | 251.0168 | 233.2867 | 215.5737 | 197.8822 | 180.2187 | 162.5923 | 145.0165 | 127.5122 | 110.1136 | 92.88 | 75.9239 | 59.4832 | 44.1374 | 31.5282 | 26 | 31.5282 | 44.1374 | 59.4832 | 75.9239 | 92.88 | 110.1136 | 127.5122 | 145.0165 | 162.5923 | 180.2187 | 197.8822 | 215.5737 | 233.2867 | 251.0168 | 268.7606 | 286.5155 | 304.2795 | 322.0512 | 339.8294 | 357.6131 | 375.4015 | 393.1939 | 410.9899 | 428.789 | 446.5908 | 464.3951 | 482.2015 | 500.0098
2133 |  |  | 2133 | 580.1965 | 553.1553 | 526.1357 | 499.1411 | 472.1759 | 445.2453 | 418.3562 | 391.5169 | 364.7385 | 338.0355 | 311.4273 | 284.9404 | 258.6122 | 232.4964 | 206.6738 | 181.2695 | 156.4875 | 132.6769 | 110.4678 | 91.0396 | 76.5403 | 70.0982 | 73.8526 | 86.4858 | 104.8356 | 126.4371 | 149.8909 | 174.4516 | 199.7113 | 225.435 | 251.4804 | 277.757 | 304.205 | 330.7832 | 357.4625 | 384.222 | 411.0459 | 437.9225 | 464.8425 | 491.7989 | 570.6667 | 552.8333 | 535 | 517.1667 | 499.3333 | 481.5 | 463.6667 | 445.8333 | 428 | 410.1667 | 392.3333 | 374.5 | 356.6667 | 338.8333 | 321 | 303.1667 | 285.3333 | 267.5 | 249.6667 | 231.8333 | 214 | 196.1667 | 178.3333 | 160.5 | 142.6667 | 124.8333 | 107 | 89.1667 | 71.3333 | 53.5 | 35.6667 | 17.8333 | 0 | 17.8333 | 35.6667 | 53.5 | 71.3333 | 89.1667 | 107 | 124.8333 | 142.6667 | 160.5 | 178.3333 | 196.1667 | 214 | 231.8333 | 249.6667 | 267.5 | 285.3333 | 303.1667 | 321 | 338.8333 | 356.6667 | 374.5 | 392.3333 | 410.1667 | 428 | 445.8333 | 463.6667 | 481.5 | 571.2586 | 553.4444 | 535.6314 | 517.8198 | 500.0098 | 482.2015 | 464.3951 | 446.5908 | 428.789 | 410.9899 | 393.1939 | 375.4015 | 357.6131 | 339.8294 | 322.0512 | 304.2795 | 286.5155 | 268.7606 | 251.0168 | 233.2867 | 215.5737 | 197.8822 | 180.2187 | 162.5923 | 145.0165 | 127.5122 | 110.1136 | 92.88 | 75.9239 | 59.4832 | 44.1374 | 31.5282 | 26 | 31.5282 | 44.1374 | 59.4832 | 75.9239 | 92.88 | 110.1136 | 127.5122 | 145.0165 | 162.5923 | 180.2187 | 197.8822 | 215.5737 | 233.2867 | 251.0168 | 268.7606 | 286.5155 | 304.2795 | 322.0512 | 339.8294 | 357.6131 | 375.4015 | 393.1939 | 410.9899 | 428.789 | 446.5908 | 464.3951 | 482.2015
2134 |  |  | 2134 | 597.9035 | 570.8498 | 543.8157 | 516.8043 | 489.8193 | 462.8654 | 435.9483 | 409.0753 | 382.2556 | 355.5015 | 328.8287 | 302.259 | 275.822 | 249.56 | 223.5347 | 197.8394 | 172.6216 | 148.1254 | 124.7765 | 103.3554 | 85.3266 | 73.2396 | 70.2324 | 77.3709 | 92.3312 | 112.0221 | 134.3801 | 158.2788 | 183.116 | 208.5567 | 234.4044 | 260.5381 | 286.8796 | 313.3764 | 339.9924 | 366.7015 | 393.4848 | 420.3281 | 447.2206 | 474.1539 | 588.5 | 570.6667 | 552.8333 | 535 | 517.1667 | 499.3333 | 481.5 | 463.6667 | 445.8333 | 428 | 410.1667 | 392.3333 | 374.5 | 356.6667 | 338.8333 | 321 | 303.1667 | 285.3333 | 267.5 | 249.6667 | 231.8333 | 214 | 196.1667 | 178.3333 | 160.5 | 142.6667 | 124.8333 | 107 | 89.1667 | 71.3333 | 53.5 | 35.6667 | 17.8333 | 0 | 17.8333 | 35.6667 | 53.5 | 71.3333 | 89.1667 | 107 | 124.8333 | 142.6667 | 160.5 | 178.3333 | 196.1667 | 214 | 231.8333 | 249.6667 | 267.5 | 285.3333 | 303.1667 | 321 | 338.8333 | 356.6667 | 374.5 | 392.3333 | 410.1667 | 428 | 445.8333 | 463.6667 | 589.0741 | 571.2586 | 553.4444 | 535.6314 | 517.8198 | 500.0098 | 482.2015 | 464.3951 | 446.5908 | 428.789 | 410.9899 | 393.1939 | 375.4015 | 357.6131 | 339.8294 | 322.0512 | 304.2795 | 286.5155 | 268.7606 | 251.0168 | 233.2867 | 215.5737 | 197.8822 | 180.2187 | 162.5923 | 145.0165 | 127.5122 | 110.1136 | 92.88 | 75.9239 | 59.4832 | 44.1374 | 31.5282 | 26 | 31.5282 | 44.1374 | 59.4832 | 75.9239 | 92.88 | 110.1136 | 127.5122 | 145.0165 | 162.5923 | 180.2187 | 197.8822 | 215.5737 | 233.2867 | 251.0168 | 268.7606 | 286.5155 | 304.2795 | 322.0512 | 339.8294 | 357.6131 | 375.4015 | 393.1939 | 410.9899 | 428.789 | 446.5908 | 464.3951
2135 |  |  | 2135 | 615.6177 | 588.5526 | 561.5054 | 534.4787 | 507.476 | 480.5012 | 453.5593 | 426.6565 | 399.8008 | 373.0022 | 346.2741 | 319.6342 | 293.1064 | 266.7244 | 240.5359 | 214.6119 | 189.0612 | 164.0583 | 139.8973 | 117.1005 | 96.6379 | 80.3143 | 71.0424 | 71.6154 | 81.8269 | 98.7301 | 119.5189 | 142.5027 | 166.7765 | 191.8512 | 217.45 | 243.4076 | 269.6204 | 296.0205 | 322.562 | 349.2127 | 375.9493 | 402.7548 | 429.6161 | 456.5236 | 606.3333 | 588.5 | 570.6667 | 552.8333 | 535 | 517.1667 | 499.3333 | 481.5 | 463.6667 | 445.8333 | 428 | 410.1667 | 392.3333 | 374.5 | 356.6667 | 338.8333 | 321 | 303.1667 | 285.3333 | 267.5 | 249.6667 | 231.8333 | 214 | 196.1667 | 178.3333 | 160.5 | 142.6667 | 124.8333 | 107 | 89.1667 | 71.3333 | 53.5 | 35.6667 | 17.8333 | 0 | 17.8333 | 35.6667 | 53.5 | 71.3333 | 89.1667 | 107 | 124.8333 | 142.6667 | 160.5 | 178.3333 | 196.1667 | 214 | 231.8333 | 249.6667 | 267.5 | 285.3333 | 303.1667 | 321 | 338.8333 | 356.6667 | 374.5 | 392.3333 | 410.1667 | 428 | 445.8333 | 606.8905 | 589.0741 | 571.2586 | 553.4444 | 535.6314 | 517.8198 | 500.0098 | 482.2015 | 464.3951 | 446.5908 | 428.789 | 410.9899 | 393.1939 | 375.4015 | 357.6131 | 339.8294 | 322.0512 | 304.2795 | 286.5155 | 268.7606 | 251.0168 | 233.2867 | 215.5737 | 197.8822 | 180.2187 | 162.5923 | 145.0165 | 127.5122 | 110.1136 | 92.88 | 75.9239 | 59.4832 | 44.1374 | 31.5282 | 26 | 31.5282 | 44.1374 | 59.4832 | 75.9239 | 92.88 | 110.1136 | 127.5122 | 145.0165 | 162.5923 | 180.2187 | 197.8822 | 215.5737 | 233.2867 | 251.0168 | 268.7606 | 286.5155 | 304.2795 | 322.0512 | 339.8294 | 357.6131 | 375.4015 | 393.1939 | 410.9899 | 428.789 | 446.5908
2136 |  |  | 2136 | 633.3386 | 606.263 | 579.2038 | 552.1634 | 525.1446 | 498.151 | 471.187 | 444.2578 | 417.3703 | 390.533 | 363.7571 | 337.0572 | 310.453 | 283.9712 | 257.6496 | 231.543 | 205.7331 | 180.3475 | 155.5938 | 131.8285 | 109.696 | 90.4035 | 76.1413 | 70.0524 | 74.1774 | 87.0768 | 105.5821 | 127.271 | 150.7759 | 175.3681 | 200.6481 | 226.3857 | 252.441 | 278.7249 | 305.1782 | 331.7606 | 358.4432 | 385.2053 | 412.0314 | 438.9096 | 624.1667 | 606.3333 | 588.5 | 570.6667 | 552.8333 | 535 | 517.1667 | 499.3333 | 481.5 | 463.6667 | 445.8333 | 428 | 410.1667 | 392.3333 | 374.5 | 356.6667 | 338.8333 | 321 | 303.1667 | 285.3333 | 267.5 | 249.6667 | 231.8333 | 214 | 196.1667 | 178.3333 | 160.5 | 142.6667 | 124.8333 | 107 | 89.1667 | 71.3333 | 53.5 | 35.6667 | 17.8333 | 0 | 17.8333 | 35.6667 | 53.5 | 71.3333 | 89.1667 | 107 | 124.8333 | 142.6667 | 160.5 | 178.3333 | 196.1667 | 214 | 231.8333 | 249.6667 | 267.5 | 285.3333 | 303.1667 | 321 | 338.8333 | 356.6667 | 374.5 | 392.3333 | 410.1667 | 428 | 624.708 | 606.8905 | 589.0741 | 571.2586 | 553.4444 | 535.6314 | 517.8198 | 500.0098 | 482.2015 | 464.3951 | 446.5908 | 428.789 | 410.9899 | 393.1939 | 375.4015 | 357.6131 | 339.8294 | 322.0512 | 304.2795 | 286.5155 | 268.7606 | 251.0168 | 233.2867 | 215.5737 | 197.8822 | 180.2187 | 162.5923 | 145.0165 | 127.5122 | 110.1136 | 92.88 | 75.9239 | 59.4832 | 44.1374 | 31.5282 | 26 | 31.5282 | 44.1374 | 59.4832 | 75.9239 | 92.88 | 110.1136 | 127.5122 | 145.0165 | 162.5923 | 180.2187 | 197.8822 | 215.5737 | 233.2867 | 251.0168 | 268.7606 | 286.5155 | 304.2795 | 322.0512 | 339.8294 | 357.6131 | 375.4015 | 393.1939 | 410.9899 | 428.789
2137 |  |  | 2137 | 651.0657 | 623.9805 | 596.9103 | 569.8573 | 542.824 | 515.8135 | 488.8296 | 461.8769 | 434.9613 | 408.0901 | 381.2726 | 354.5211 | 327.8517 | 301.2863 | 274.8549 | 248.6003 | 222.5852 | 196.9044 | 171.708 | 147.2448 | 123.9499 | 102.6219 | 84.7587 | 72.9518 | 70.3207 | 77.8021 | 92.9863 | 112.8046 | 135.2347 | 159.1763 | 184.0404 | 209.4989 | 235.3589 | 261.5014 | 287.8494 | 314.3513 | 340.971 | 367.6832 | 394.4689 | 421.3142 | 642 | 624.1667 | 606.3333 | 588.5 | 570.6667 | 552.8333 | 535 | 517.1667 | 499.3333 | 481.5 | 463.6667 | 445.8333 | 428 | 410.1667 | 392.3333 | 374.5 | 356.6667 | 338.8333 | 321 | 303.1667 | 285.3333 | 267.5 | 249.6667 | 231.8333 | 214 | 196.1667 | 178.3333 | 160.5 | 142.6667 | 124.8333 | 107 | 89.1667 | 71.3333 | 53.5 | 35.6667 | 17.8333 | 0 | 17.8333 | 35.6667 | 53.5 | 71.3333 | 89.1667 | 107 | 124.8333 | 142.6667 | 160.5 | 178.3333 | 196.1667 | 214 | 231.8333 | 249.6667 | 267.5 | 285.3333 | 303.1667 | 321 | 338.8333 | 356.6667 | 374.5 | 392.3333 | 410.1667 | 642.5263 | 624.708 | 606.8905 | 589.0741 | 571.2586 | 553.4444 | 535.6314 | 517.8198 | 500.0098 | 482.2015 | 464.3951 | 446.5908 | 428.789 | 410.9899 | 393.1939 | 375.4015 | 357.6131 | 339.8294 | 322.0512 | 304.2795 | 286.5155 | 268.7606 | 251.0168 | 233.2867 | 215.5737 | 197.8822 | 180.2187 | 162.5923 | 145.0165 | 127.5122 | 110.1136 | 92.88 | 75.9239 | 59.4832 | 44.1374 | 31.5282 | 26 | 31.5282 | 44.1374 | 59.4832 | 75.9239 | 92.88 | 110.1136 | 127.5122 | 145.0165 | 162.5923 | 180.2187 | 197.8822 | 215.5737 | 233.2867 | 251.0168 | 268.7606 | 286.5155 | 304.2795 | 322.0512 | 339.8294 | 357.6131 | 375.4015 | 393.1939 | 410.9899
2138 |  |  | 2138 | 668.7984 | 641.7044 | 614.6242 | 587.5597 | 560.5132 | 533.4874 | 506.4856 | 479.5119 | 452.5713 | 425.6701 | 398.8162 | 372.02 | 345.2948 | 318.6585 | 292.1355 | 265.7596 | 239.5794 | 213.6668 | 188.1326 | 163.1545 | 139.0324 | 116.3003 | 95.9512 | 79.8288 | 70.8785 | 71.8332 | 82.3492 | 99.4379 | 120.3309 | 143.3746 | 167.6846 | 192.7826 | 218.397 | 244.3655 | 270.5862 | 296.9922 | 323.5383 | 350.1925 | 376.9319 | 403.7396 | 659.8333 | 642 | 624.1667 | 606.3333 | 588.5 | 570.6667 | 552.8333 | 535 | 517.1667 | 499.3333 | 481.5 | 463.6667 | 445.8333 | 428 | 410.1667 | 392.3333 | 374.5 | 356.6667 | 338.8333 | 321 | 303.1667 | 285.3333 | 267.5 | 249.6667 | 231.8333 | 214 | 196.1667 | 178.3333 | 160.5 | 142.6667 | 124.8333 | 107 | 89.1667 | 71.3333 | 53.5 | 35.6667 | 17.8333 | 0 | 17.8333 | 35.6667 | 53.5 | 71.3333 | 89.1667 | 107 | 124.8333 | 142.6667 | 160.5 | 178.3333 | 196.1667 | 214 | 231.8333 | 249.6667 | 267.5 | 285.3333 | 303.1667 | 321 | 338.8333 | 356.6667 | 374.5 | 392.3333 | 660.3454 | 642.5263 | 624.708 | 606.8905 | 589.0741 | 571.2586 | 553.4444 | 535.6314 | 517.8198 | 500.0098 | 482.2015 | 464.3951 | 446.5908 | 428.789 | 410.9899 | 393.1939 | 375.4015 | 357.6131 | 339.8294 | 322.0512 | 304.2795 | 286.5155 | 268.7606 | 251.0168 | 233.2867 | 215.5737 | 197.8822 | 180.2187 | 162.5923 | 145.0165 | 127.5122 | 110.1136 | 92.88 | 75.9239 | 59.4832 | 44.1374 | 31.5282 | 26 | 31.5282 | 44.1374 | 59.4832 | 75.9239 | 92.88 | 110.1136 | 127.5122 | 145.0165 | 162.5923 | 180.2187 | 197.8822 | 215.5737 | 233.2867 | 251.0168 | 268.7606 | 286.5155 | 304.2795 | 322.0512 | 339.8294 | 357.6131 | 375.4015 | 393.1939
2139 |  |  | 2139 | 686.5363 | 659.4342 | 632.3447 | 605.2697 | 578.2112 | 551.1715 | 524.1536 | 497.161 | 470.1981 | 443.2703 | 416.3845 | 389.5493 | 362.7759 | 336.0791 | 309.4788 | 283.0021 | 256.6874 | 230.59 | 204.7931 | 179.4263 | 154.7013 | 130.9822 | 108.9279 | 89.774 | 75.7534 | 70.0208 | 74.5143 | 87.6753 | 106.3328 | 128.1074 | 151.6623 | 176.2854 | 201.5856 | 227.3369 | 253.4019 | 279.6929 | 306.1517 | 332.7381 | 359.424 | 386.1887 | 677.6667 | 659.8333 | 642 | 624.1667 | 606.3333 | 588.5 | 570.6667 | 552.8333 | 535 | 517.1667 | 499.3333 | 481.5 | 463.6667 | 445.8333 | 428 | 410.1667 | 392.3333 | 374.5 | 356.6667 | 338.8333 | 321 | 303.1667 | 285.3333 | 267.5 | 249.6667 | 231.8333 | 214 | 196.1667 | 178.3333 | 160.5 | 142.6667 | 124.8333 | 107 | 89.1667 | 71.3333 | 53.5 | 35.6667 | 17.8333 | 0 | 17.8333 | 35.6667 | 53.5 | 71.3333 | 89.1667 | 107 | 124.8333 | 142.6667 | 160.5 | 178.3333 | 196.1667 | 214 | 231.8333 | 249.6667 | 267.5 | 285.3333 | 303.1667 | 321 | 338.8333 | 356.6667 | 374.5 | 678.1653 | 660.3454 | 642.5263 | 624.708 | 606.8905 | 589.0741 | 571.2586 | 553.4444 | 535.6314 | 517.8198 | 500.0098 | 482.2015 | 464.3951 | 446.5908 | 428.789 | 410.9899 | 393.1939 | 375.4015 | 357.6131 | 339.8294 | 322.0512 | 304.2795 | 286.5155 | 268.7606 | 251.0168 | 233.2867 | 215.5737 | 197.8822 | 180.2187 | 162.5923 | 145.0165 | 127.5122 | 110.1136 | 92.88 | 75.9239 | 59.4832 | 44.1374 | 31.5282 | 26 | 31.5282 | 44.1374 | 59.4832 | 75.9239 | 92.88 | 110.1136 | 127.5122 | 145.0165 | 162.5923 | 180.2187 | 197.8822 | 215.5737 | 233.2867 | 251.0168 | 268.7606 | 286.5155 | 304.2795 | 322.0512 | 339.8294 | 357.6131 | 375.4015
2140 |  |  | 2140 | 704.279 | 677.1694 | 650.0715 | 622.9868 | 595.9173 | 568.8649 | 541.8324 | 514.8228 | 487.8399 | 460.8885 | 433.9744 | 407.1049 | 380.2896 | 353.5408 | 326.8749 | 300.3137 | 273.888 | 247.641 | 221.6362 | 195.97 | 170.7953 | 146.3658 | 123.126 | 101.8929 | 84.1989 | 72.6765 | 70.4231 | 78.2438 | 93.6476 | 113.5905 | 136.0913 | 160.075 | 184.9657 | 210.4417 | 236.3139 | 262.4651 | 288.8195 | 315.3262 | 341.9498 | 368.6649 | 695.5 | 677.6667 | 659.8333 | 642 | 624.1667 | 606.3333 | 588.5 | 570.6667 | 552.8333 | 535 | 517.1667 | 499.3333 | 481.5 | 463.6667 | 445.8333 | 428 | 410.1667 | 392.3333 | 374.5 | 356.6667 | 338.8333 | 321 | 303.1667 | 285.3333 | 267.5 | 249.6667 | 231.8333 | 214 | 196.1667 | 178.3333 | 160.5 | 142.6667 | 124.8333 | 107 | 89.1667 | 71.3333 | 53.5 | 35.6667 | 17.8333 | 0 | 17.8333 | 35.6667 | 53.5 | 71.3333 | 89.1667 | 107 | 124.8333 | 142.6667 | 160.5 | 178.3333 | 196.1667 | 214 | 231.8333 | 249.6667 | 267.5 | 285.3333 | 303.1667 | 321 | 338.8333 | 356.6667 | 695.9858 | 678.1653 | 660.3454 | 642.5263 | 624.708 | 606.8905 | 589.0741 | 571.2586 | 553.4444 | 535.6314 | 517.8198 | 500.0098 | 482.2015 | 464.3951 | 446.5908 | 428.789 | 410.9899 | 393.1939 | 375.4015 | 357.6131 | 339.8294 | 322.0512 | 304.2795 | 286.5155 | 268.7606 | 251.0168 | 233.2867 | 215.5737 | 197.8822 | 180.2187 | 162.5923 | 145.0165 | 127.5122 | 110.1136 | 92.88 | 75.9239 | 59.4832 | 44.1374 | 31.5282 | 26 | 31.5282 | 44.1374 | 59.4832 | 75.9239 | 92.88 | 110.1136 | 127.5122 | 145.0165 | 162.5923 | 180.2187 | 197.8822 | 215.5737 | 233.2867 | 251.0168 | 268.7606 | 286.5155 | 304.2795 | 322.0512 | 339.8294 | 357.6131
2141 |  |  | 2141 | 722.0262 | 694.9096 | 667.8039 | 640.7104 | 613.6307 | 586.5668 | 559.521 | 532.496 | 505.4952 | 478.5226 | 451.5833 | 424.6837 | 397.8318 | 371.0379 | 344.3156 | 317.683 | 291.1647 | 264.795 | 238.6232 | 212.7223 | 187.2048 | 162.2518 | 138.1693 | 115.5033 | 95.2701 | 79.3529 | 70.7285 | 72.0643 | 82.8803 | 100.1506 | 121.1456 | 144.2481 | 168.5939 | 193.7147 | 219.3445 | 245.3238 | 271.5523 | 297.9642 | 324.5147 | 351.1723 | 713.3333 | 695.5 | 677.6667 | 659.8333 | 642 | 624.1667 | 606.3333 | 588.5 | 570.6667 | 552.8333 | 535 | 517.1667 | 499.3333 | 481.5 | 463.6667 | 445.8333 | 428 | 410.1667 | 392.3333 | 374.5 | 356.6667 | 338.8333 | 321 | 303.1667 | 285.3333 | 267.5 | 249.6667 | 231.8333 | 214 | 196.1667 | 178.3333 | 160.5 | 142.6667 | 124.8333 | 107 | 89.1667 | 71.3333 | 53.5 | 35.6667 | 17.8333 | 0 | 17.8333 | 35.6667 | 53.5 | 71.3333 | 89.1667 | 107 | 124.8333 | 142.6667 | 160.5 | 178.3333 | 196.1667 | 214 | 231.8333 | 249.6667 | 267.5 | 285.3333 | 303.1667 | 321 | 338.8333 | 713.807 | 695.9858 | 678.1653 | 660.3454 | 642.5263 | 624.708 | 606.8905 | 589.0741 | 571.2586 | 553.4444 | 535.6314 | 517.8198 | 500.0098 | 482.2015 | 464.3951 | 446.5908 | 428.789 | 410.9899 | 393.1939 | 375.4015 | 357.6131 | 339.8294 | 322.0512 | 304.2795 | 286.5155 | 268.7606 | 251.0168 | 233.2867 | 215.5737 | 197.8822 | 180.2187 | 162.5923 | 145.0165 | 127.5122 | 110.1136 | 92.88 | 75.9239 | 59.4832 | 44.1374 | 31.5282 | 26 | 31.5282 | 44.1374 | 59.4832 | 75.9239 | 92.88 | 110.1136 | 127.5122 | 145.0165 | 162.5923 | 180.2187 | 197.8822 | 215.5737 | 233.2867 | 251.0168 | 268.7606 | 286.5155 | 304.2795 | 322.0512 | 339.8294
2142 |  |  | 2142 | 739.7776 | 712.6545 | 685.5415 | 658.4398 | 631.3509 | 604.2765 | 577.2185 | 550.1796 | 523.1625 | 496.171 | 469.2093 | 442.2829 | 415.3988 | 388.5656 | 361.7947 | 335.1011 | 308.5048 | 282.0333 | 255.7254 | 229.6374 | 203.8536 | 178.506 | 153.8102 | 130.1381 | 108.1637 | 89.1513 | 75.3768 | 70.0036 | 74.8629 | 88.281 | 107.0876 | 128.9461 | 152.5501 | 177.2036 | 202.5237 | 228.2886 | 254.3632 | 280.6612 | 307.1252 | 333.7158 | 731.1667 | 713.3333 | 695.5 | 677.6667 | 659.8333 | 642 | 624.1667 | 606.3333 | 588.5 | 570.6667 | 552.8333 | 535 | 517.1667 | 499.3333 | 481.5 | 463.6667 | 445.8333 | 428 | 410.1667 | 392.3333 | 374.5 | 356.6667 | 338.8333 | 321 | 303.1667 | 285.3333 | 267.5 | 249.6667 | 231.8333 | 214 | 196.1667 | 178.3333 | 160.5 | 142.6667 | 124.8333 | 107 | 89.1667 | 71.3333 | 53.5 | 35.6667 | 17.8333 | 0 | 17.8333 | 35.6667 | 53.5 | 71.3333 | 89.1667 | 107 | 124.8333 | 142.6667 | 160.5 | 178.3333 | 196.1667 | 214 | 231.8333 | 249.6667 | 267.5 | 285.3333 | 303.1667 | 321 | 731.6288 | 713.807 | 695.9858 | 678.1653 | 660.3454 | 642.5263 | 624.708 | 606.8905 | 589.0741 | 571.2586 | 553.4444 | 535.6314 | 517.8198 | 500.0098 | 482.2015 | 464.3951 | 446.5908 | 428.789 | 410.9899 | 393.1939 | 375.4015 | 357.6131 | 339.8294 | 322.0512 | 304.2795 | 286.5155 | 268.7606 | 251.0168 | 233.2867 | 215.5737 | 197.8822 | 180.2187 | 162.5923 | 145.0165 | 127.5122 | 110.1136 | 92.88 | 75.9239 | 59.4832 | 44.1374 | 31.5282 | 26 | 31.5282 | 44.1374 | 59.4832 | 75.9239 | 92.88 | 110.1136 | 127.5122 | 145.0165 | 162.5923 | 180.2187 | 197.8822 | 215.5737 | 233.2867 | 251.0168 | 268.7606 | 286.5155 | 304.2795 | 322.0512
2143 |  |  | 2143 | 757.5328 | 730.4037 | 703.284 | 676.1748 | 649.0773 | 621.9932 | 594.9242 | 567.8725 | 540.8408 | 513.8321 | 486.8503 | 459.9001 | 432.9875 | 406.1199 | 379.3068 | 352.5607 | 325.8981 | 299.3414 | 272.9213 | 246.6819 | 220.6876 | 195.0363 | 169.8837 | 145.4884 | 122.3046 | 101.1686 | 83.6473 | 72.414 | 70.5396 | 78.6956 | 94.3149 | 114.3797 | 136.9498 | 160.9749 | 185.8917 | 211.385 | 237.2692 | 263.429 | 289.7898 | 316.3013 | 749 | 731.1667 | 713.3333 | 695.5 | 677.6667 | 659.8333 | 642 | 624.1667 | 606.3333 | 588.5 | 570.6667 | 552.8333 | 535 | 517.1667 | 499.3333 | 481.5 | 463.6667 | 445.8333 | 428 | 410.1667 | 392.3333 | 374.5 | 356.6667 | 338.8333 | 321 | 303.1667 | 285.3333 | 267.5 | 249.6667 | 231.8333 | 214 | 196.1667 | 178.3333 | 160.5 | 142.6667 | 124.8333 | 107 | 89.1667 | 71.3333 | 53.5 | 35.6667 | 17.8333 | 0 | 17.8333 | 35.6667 | 53.5 | 71.3333 | 89.1667 | 107 | 124.8333 | 142.6667 | 160.5 | 178.3333 | 196.1667 | 214 | 231.8333 | 249.6667 | 267.5 | 285.3333 | 303.1667 | 749.4511 | 731.6288 | 713.807 | 695.9858 | 678.1653 | 660.3454 | 642.5263 | 624.708 | 606.8905 | 589.0741 | 571.2586 | 553.4444 | 535.6314 | 517.8198 | 500.0098 | 482.2015 | 464.3951 | 446.5908 | 428.789 | 410.9899 | 393.1939 | 375.4015 | 357.6131 | 339.8294 | 322.0512 | 304.2795 | 286.5155 | 268.7606 | 251.0168 | 233.2867 | 215.5737 | 197.8822 | 180.2187 | 162.5923 | 145.0165 | 127.5122 | 110.1136 | 92.88 | 75.9239 | 59.4832 | 44.1374 | 31.5282 | 26 | 31.5282 | 44.1374 | 59.4832 | 75.9239 | 92.88 | 110.1136 | 127.5122 | 145.0165 | 162.5923 | 180.2187 | 197.8822 | 215.5737 | 233.2867 | 251.0168 | 268.7606 | 286.5155 | 304.2795
2144 |  |  | 2144 | 775.2916 | 748.1569 | 721.031 | 693.9147 | 666.8094 | 639.7164 | 612.6372 | 585.574 | 558.5289 | 531.5047 | 504.5048 | 477.5334 | 450.5955 | 423.6974 | 396.8474 | 370.0559 | 343.3366 | 316.7077 | 290.1941 | 263.8307 | 237.6673 | 211.7782 | 186.2777 | 161.3502 | 137.3081 | 114.7095 | 94.5946 | 78.8869 | 70.5922 | 72.3085 | 83.42 | 100.8682 | 121.9632 | 145.1233 | 169.5041 | 194.6475 | 220.2925 | 246.2824 | 272.5186 | 298.9363 | 766.8333 | 749 | 731.1667 | 713.3333 | 695.5 | 677.6667 | 659.8333 | 642 | 624.1667 | 606.3333 | 588.5 | 570.6667 | 552.8333 | 535 | 517.1667 | 499.3333 | 481.5 | 463.6667 | 445.8333 | 428 | 410.1667 | 392.3333 | 374.5 | 356.6667 | 338.8333 | 321 | 303.1667 | 285.3333 | 267.5 | 249.6667 | 231.8333 | 214 | 196.1667 | 178.3333 | 160.5 | 142.6667 | 124.8333 | 107 | 89.1667 | 71.3333 | 53.5 | 35.6667 | 17.8333 | 0 | 17.8333 | 35.6667 | 53.5 | 71.3333 | 89.1667 | 107 | 124.8333 | 142.6667 | 160.5 | 178.3333 | 196.1667 | 214 | 231.8333 | 249.6667 | 267.5 | 285.3333 | 767.274 | 749.4511 | 731.6288 | 713.807 | 695.9858 | 678.1653 | 660.3454 | 642.5263 | 624.708 | 606.8905 | 589.0741 | 571.2586 | 553.4444 | 535.6314 | 517.8198 | 500.0098 | 482.2015 | 464.3951 | 446.5908 | 428.789 | 410.9899 | 393.1939 | 375.4015 | 357.6131 | 339.8294 | 322.0512 | 304.2795 | 286.5155 | 268.7606 | 251.0168 | 233.2867 | 215.5737 | 197.8822 | 180.2187 | 162.5923 | 145.0165 | 127.5122 | 110.1136 | 92.88 | 75.9239 | 59.4832 | 44.1374 | 31.5282 | 26 | 31.5282 | 44.1374 | 59.4832 | 75.9239 | 92.88 | 110.1136 | 127.5122 | 145.0165 | 162.5923 | 180.2187 | 197.8822 | 215.5737 | 233.2867 | 251.0168 | 268.7606 | 286.5155
2145 |  |  | 2145 | 793.0537 | 765.9138 | 738.7821 | 711.6594 | 684.5467 | 657.4455 | 630.3571 | 603.2832 | 576.2259 | 549.1877 | 522.1715 | 495.181 | 468.2205 | 441.2955 | 414.4131 | 387.582 | 360.8137 | 334.1232 | 307.531 | 281.0647 | 254.7638 | 228.6852 | 202.9147 | 177.5865 | 152.9205 | 129.2962 | 107.4033 | 88.5355 | 75.0117 | 70.0006 | 75.2233 | 88.8939 | 107.8463 | 129.787 | 153.4393 | 178.1227 | 203.4623 | 229.2406 | 255.3247 | 281.6297 | 784.6667 | 766.8333 | 749 | 731.1667 | 713.3333 | 695.5 | 677.6667 | 659.8333 | 642 | 624.1667 | 606.3333 | 588.5 | 570.6667 | 552.8333 | 535 | 517.1667 | 499.3333 | 481.5 | 463.6667 | 445.8333 | 428 | 410.1667 | 392.3333 | 374.5 | 356.6667 | 338.8333 | 321 | 303.1667 | 285.3333 | 267.5 | 249.6667 | 231.8333 | 214 | 196.1667 | 178.3333 | 160.5 | 142.6667 | 124.8333 | 107 | 89.1667 | 71.3333 | 53.5 | 35.6667 | 17.8333 | 0 | 17.8333 | 35.6667 | 53.5 | 71.3333 | 89.1667 | 107 | 124.8333 | 142.6667 | 160.5 | 178.3333 | 196.1667 | 214 | 231.8333 | 249.6667 | 267.5 | 785.0973 | 767.274 | 749.4511 | 731.6288 | 713.807 | 695.9858 | 678.1653 | 660.3454 | 642.5263 | 624.708 | 606.8905 | 589.0741 | 571.2586 | 553.4444 | 535.6314 | 517.8198 | 500.0098 | 482.2015 | 464.3951 | 446.5908 | 428.789 | 410.9899 | 393.1939 | 375.4015 | 357.6131 | 339.8294 | 322.0512 | 304.2795 | 286.5155 | 268.7606 | 251.0168 | 233.2867 | 215.5737 | 197.8822 | 180.2187 | 162.5923 | 145.0165 | 127.5122 | 110.1136 | 92.88 | 75.9239 | 59.4832 | 44.1374 | 31.5282 | 26 | 31.5282 | 44.1374 | 59.4832 | 75.9239 | 92.88 | 110.1136 | 127.5122 | 145.0165 | 162.5923 | 180.2187 | 197.8822 | 215.5737 | 233.2867 | 251.0168 | 268.7606
2146 |  |  | 2146 | 810.819 | 783.6742 | 756.5371 | 729.4083 | 702.289 | 675.1801 | 648.0831 | 620.9995 | 593.9311 | 566.8802 | 539.8492 | 512.8414 | 485.8607 | 458.9118 | 432.0007 | 405.1349 | 378.324 | 351.5807 | 324.9215 | 298.3692 | 271.9549 | 245.7232 | 219.7394 | 194.1033 | 168.973 | 144.6126 | 121.4859 | 100.449 | 83.1041 | 72.1645 | 70.67 | 79.1576 | 94.9879 | 115.1722 | 137.8103 | 161.876 | 186.8184 | 212.3289 | 238.2249 | 264.3932 | 802.5 | 784.6667 | 766.8333 | 749 | 731.1667 | 713.3333 | 695.5 | 677.6667 | 659.8333 | 642 | 624.1667 | 606.3333 | 588.5 | 570.6667 | 552.8333 | 535 | 517.1667 | 499.3333 | 481.5 | 463.6667 | 445.8333 | 428 | 410.1667 | 392.3333 | 374.5 | 356.6667 | 338.8333 | 321 | 303.1667 | 285.3333 | 267.5 | 249.6667 | 231.8333 | 214 | 196.1667 | 178.3333 | 160.5 | 142.6667 | 124.8333 | 107 | 89.1667 | 71.3333 | 53.5 | 35.6667 | 17.8333 | 0 | 17.8333 | 35.6667 | 53.5 | 71.3333 | 89.1667 | 107 | 124.8333 | 142.6667 | 160.5 | 178.3333 | 196.1667 | 214 | 231.8333 | 249.6667 | 802.9211 | 785.0973 | 767.274 | 749.4511 | 731.6288 | 713.807 | 695.9858 | 678.1653 | 660.3454 | 642.5263 | 624.708 | 606.8905 | 589.0741 | 571.2586 | 553.4444 | 535.6314 | 517.8198 | 500.0098 | 482.2015 | 464.3951 | 446.5908 | 428.789 | 410.9899 | 393.1939 | 375.4015 | 357.6131 | 339.8294 | 322.0512 | 304.2795 | 286.5155 | 268.7606 | 251.0168 | 233.2867 | 215.5737 | 197.8822 | 180.2187 | 162.5923 | 145.0165 | 127.5122 | 110.1136 | 92.88 | 75.9239 | 59.4832 | 44.1374 | 31.5282 | 26 | 31.5282 | 44.1374 | 59.4832 | 75.9239 | 92.88 | 110.1136 | 127.5122 | 145.0165 | 162.5923 | 180.2187 | 197.8822 | 215.5737 | 233.2867 | 251.0168
2147 |  |  | 2147 | 828.5871 | 801.4379 | 774.2957 | 747.1613 | 720.0357 | 692.9198 | 665.8149 | 638.7224 | 611.6438 | 584.5812 | 557.5368 | 530.5134 | 503.5145 | 476.5442 | 449.6076 | 422.7112 | 395.8632 | 369.074 | 342.3577 | 315.7325 | 289.2238 | 262.8667 | 236.7119 | 210.8347 | 185.3514 | 160.4498 | 136.4488 | 113.9189 | 93.9249 | 78.4308 | 70.47 | 72.5656 | 83.9681 | 101.5906 | 122.7834 | 146.0001 | 170.4153 | 195.5809 | 221.2409 | 247.2413 | 820.3333 | 802.5 | 784.6667 | 766.8333 | 749 | 731.1667 | 713.3333 | 695.5 | 677.6667 | 659.8333 | 642 | 624.1667 | 606.3333 | 588.5 | 570.6667 | 552.8333 | 535 | 517.1667 | 499.3333 | 481.5 | 463.6667 | 445.8333 | 428 | 410.1667 | 392.3333 | 374.5 | 356.6667 | 338.8333 | 321 | 303.1667 | 285.3333 | 267.5 | 249.6667 | 231.8333 | 214 | 196.1667 | 178.3333 | 160.5 | 142.6667 | 124.8333 | 107 | 89.1667 | 71.3333 | 53.5 | 35.6667 | 17.8333 | 0 | 17.8333 | 35.6667 | 53.5 | 71.3333 | 89.1667 | 107 | 124.8333 | 142.6667 | 160.5 | 178.3333 | 196.1667 | 214 | 231.8333 | 820.7453 | 802.9211 | 785.0973 | 767.274 | 749.4511 | 731.6288 | 713.807 | 695.9858 | 678.1653 | 660.3454 | 642.5263 | 624.708 | 606.8905 | 589.0741 | 571.2586 | 553.4444 | 535.6314 | 517.8198 | 500.0098 | 482.2015 | 464.3951 | 446.5908 | 428.789 | 410.9899 | 393.1939 | 375.4015 | 357.6131 | 339.8294 | 322.0512 | 304.2795 | 286.5155 | 268.7606 | 251.0168 | 233.2867 | 215.5737 | 197.8822 | 180.2187 | 162.5923 | 145.0165 | 127.5122 | 110.1136 | 92.88 | 75.9239 | 59.4832 | 44.1374 | 31.5282 | 26 | 31.5282 | 44.1374 | 59.4832 | 75.9239 | 92.88 | 110.1136 | 127.5122 | 145.0165 | 162.5923 | 180.2187 | 197.8822 | 215.5737 | 233.2867
2148 |  |  | 2148 | 846.3581 | 819.2045 | 792.0576 | 764.918 | 737.7866 | 710.6642 | 683.552 | 656.4512 | 629.3633 | 602.29 | 575.2334 | 548.1959 | 521.1806 | 494.191 | 467.2317 | 440.3082 | 413.4275 | 386.5985 | 359.8327 | 333.1455 | 306.5573 | 280.0963 | 253.8024 | 227.7334 | 201.9764 | 176.6679 | 152.0321 | 128.4565 | 106.6468 | 87.9268 | 74.6581 | 70.0119 | 75.5952 | 89.5137 | 108.609 | 130.6302 | 154.3299 | 179.0427 | 204.4016 | 230.193 | 838.1667 | 820.3333 | 802.5 | 784.6667 | 766.8333 | 749 | 731.1667 | 713.3333 | 695.5 | 677.6667 | 659.8333 | 642 | 624.1667 | 606.3333 | 588.5 | 570.6667 | 552.8333 | 535 | 517.1667 | 499.3333 | 481.5 | 463.6667 | 445.8333 | 428 | 410.1667 | 392.3333 | 374.5 | 356.6667 | 338.8333 | 321 | 303.1667 | 285.3333 | 267.5 | 249.6667 | 231.8333 | 214 | 196.1667 | 178.3333 | 160.5 | 142.6667 | 124.8333 | 107 | 89.1667 | 71.3333 | 53.5 | 35.6667 | 17.8333 | 0 | 17.8333 | 35.6667 | 53.5 | 71.3333 | 89.1667 | 107 | 124.8333 | 142.6667 | 160.5 | 178.3333 | 196.1667 | 214 | 838.5698 | 820.7453 | 802.9211 | 785.0973 | 767.274 | 749.4511 | 731.6288 | 713.807 | 695.9858 | 678.1653 | 660.3454 | 642.5263 | 624.708 | 606.8905 | 589.0741 | 571.2586 | 553.4444 | 535.6314 | 517.8198 | 500.0098 | 482.2015 | 464.3951 | 446.5908 | 428.789 | 410.9899 | 393.1939 | 375.4015 | 357.6131 | 339.8294 | 322.0512 | 304.2795 | 286.5155 | 268.7606 | 251.0168 | 233.2867 | 215.5737 | 197.8822 | 180.2187 | 162.5923 | 145.0165 | 127.5122 | 110.1136 | 92.88 | 75.9239 | 59.4832 | 44.1374 | 31.5282 | 26 | 31.5282 | 44.1374 | 59.4832 | 75.9239 | 92.88 | 110.1136 | 127.5122 | 145.0165 | 162.5923 | 180.2187 | 197.8822 | 215.5737
2149 |  |  | 2149 | 864.1315 | 836.974 | 809.8227 | 782.6782 | 755.5414 | 728.4129 | 701.294 | 674.1855 | 647.089 | 620.0059 | 592.9381 | 565.8878 | 538.8577 | 511.8508 | 484.8712 | 457.9235 | 431.0139 | 404.1499 | 377.3413 | 350.6007 | 323.9451 | 297.3972 | 270.9887 | 244.7648 | 218.7918 | 193.1709 | 168.0634 | 143.7383 | 120.67 | 99.7342 | 82.5694 | 71.9279 | 70.8143 | 79.6294 | 95.6667 | 115.9679 | 138.6726 | 162.7782 | 187.746 | 213.2732 | 856 | 838.1667 | 820.3333 | 802.5 | 784.6667 | 766.8333 | 749 | 731.1667 | 713.3333 | 695.5 | 677.6667 | 659.8333 | 642 | 624.1667 | 606.3333 | 588.5 | 570.6667 | 552.8333 | 535 | 517.1667 | 499.3333 | 481.5 | 463.6667 | 445.8333 | 428 | 410.1667 | 392.3333 | 374.5 | 356.6667 | 338.8333 | 321 | 303.1667 | 285.3333 | 267.5 | 249.6667 | 231.8333 | 214 | 196.1667 | 178.3333 | 160.5 | 142.6667 | 124.8333 | 107 | 89.1667 | 71.3333 | 53.5 | 35.6667 | 17.8333 | 0 | 17.8333 | 35.6667 | 53.5 | 71.3333 | 89.1667 | 107 | 124.8333 | 142.6667 | 160.5 | 178.3333 | 196.1667 | 856.3948 | 838.5698 | 820.7453 | 802.9211 | 785.0973 | 767.274 | 749.4511 | 731.6288 | 713.807 | 695.9858 | 678.1653 | 660.3454 | 642.5263 | 624.708 | 606.8905 | 589.0741 | 571.2586 | 553.4444 | 535.6314 | 517.8198 | 500.0098 | 482.2015 | 464.3951 | 446.5908 | 428.789 | 410.9899 | 393.1939 | 375.4015 | 357.6131 | 339.8294 | 322.0512 | 304.2795 | 286.5155 | 268.7606 | 251.0168 | 233.2867 | 215.5737 | 197.8822 | 180.2187 | 162.5923 | 145.0165 | 127.5122 | 110.1136 | 92.88 | 75.9239 | 59.4832 | 44.1374 | 31.5282 | 26 | 31.5282 | 44.1374 | 59.4832 | 75.9239 | 92.88 | 110.1136 | 127.5122 | 145.0165 | 162.5923 | 180.2187 | 197.8822
2150 |  |  | 2150 | 881.9075 | 854.7462 | 827.5907 | 800.4417 | 773.2998 | 746.1657 | 719.0404 | 691.925 | 664.8205 | 637.7284 | 610.6504 | 583.5884 | 556.5447 | 529.5222 | 502.5243 | 475.5551 | 448.6198 | 421.725 | 394.879 | 368.0922 | 341.3788 | 314.7575 | 288.2536 | 261.9029 | 235.7568 | 209.8917 | 184.4258 | 159.5506 | 135.5914 | 113.1316 | 93.2611 | 77.9849 | 70.3617 | 72.8355 | 84.5245 | 102.3176 | 123.6063 | 146.8784 | 171.3276 | 196.515 | 873.8333 | 856 | 838.1667 | 820.3333 | 802.5 | 784.6667 | 766.8333 | 749 | 731.1667 | 713.3333 | 695.5 | 677.6667 | 659.8333 | 642 | 624.1667 | 606.3333 | 588.5 | 570.6667 | 552.8333 | 535 | 517.1667 | 499.3333 | 481.5 | 463.6667 | 445.8333 | 428 | 410.1667 | 392.3333 | 374.5 | 356.6667 | 338.8333 | 321 | 303.1667 | 285.3333 | 267.5 | 249.6667 | 231.8333 | 214 | 196.1667 | 178.3333 | 160.5 | 142.6667 | 124.8333 | 107 | 89.1667 | 71.3333 | 53.5 | 35.6667 | 17.8333 | 0 | 17.8333 | 35.6667 | 53.5 | 71.3333 | 89.1667 | 107 | 124.8333 | 142.6667 | 160.5 | 178.3333 | 874.22 | 856.3948 | 838.5698 | 820.7453 | 802.9211 | 785.0973 | 767.274 | 749.4511 | 731.6288 | 713.807 | 695.9858 | 678.1653 | 660.3454 | 642.5263 | 624.708 | 606.8905 | 589.0741 | 571.2586 | 553.4444 | 535.6314 | 517.8198 | 500.0098 | 482.2015 | 464.3951 | 446.5908 | 428.789 | 410.9899 | 393.1939 | 375.4015 | 357.6131 | 339.8294 | 322.0512 | 304.2795 | 286.5155 | 268.7606 | 251.0168 | 233.2867 | 215.5737 | 197.8822 | 180.2187 | 162.5923 | 145.0165 | 127.5122 | 110.1136 | 92.88 | 75.9239 | 59.4832 | 44.1374 | 31.5282 | 26 | 31.5282 | 44.1374 | 59.4832 | 75.9239 | 92.88 | 110.1136 | 127.5122 | 145.0165 | 162.5923 | 180.2187
2151 |  |  | 2151 | 899.6856 | 872.5208 | 845.3615 | 818.2082 | 791.0615 | 763.9222 | 736.7911 | 709.6691 | 682.5573 | 655.4569 | 628.3695 | 601.2968 | 574.2408 | 547.2041 | 520.1897 | 493.2012 | 466.2431 | 439.321 | 412.442 | 385.615 | 358.8519 | 332.1679 | 305.5838 | 279.1282 | 252.8414 | 226.782 | 201.0387 | 175.7502 | 151.1451 | 127.6192 | 105.8944 | 87.3253 | 74.3163 | 70.0375 | 75.9784 | 90.1404 | 109.3755 | 131.4756 | 155.2218 | 179.9635 | 891.6667 | 873.8333 | 856 | 838.1667 | 820.3333 | 802.5 | 784.6667 | 766.8333 | 749 | 731.1667 | 713.3333 | 695.5 | 677.6667 | 659.8333 | 642 | 624.1667 | 606.3333 | 588.5 | 570.6667 | 552.8333 | 535 | 517.1667 | 499.3333 | 481.5 | 463.6667 | 445.8333 | 428 | 410.1667 | 392.3333 | 374.5 | 356.6667 | 338.8333 | 321 | 303.1667 | 285.3333 | 267.5 | 249.6667 | 231.8333 | 214 | 196.1667 | 178.3333 | 160.5 | 142.6667 | 124.8333 | 107 | 89.1667 | 71.3333 | 53.5 | 35.6667 | 17.8333 | 0 | 17.8333 | 35.6667 | 53.5 | 71.3333 | 89.1667 | 107 | 124.8333 | 142.6667 | 160.5 | 892.0457 | 874.22 | 856.3948 | 838.5698 | 820.7453 | 802.9211 | 785.0973 | 767.274 | 749.4511 | 731.6288 | 713.807 | 695.9858 | 678.1653 | 660.3454 | 642.5263 | 624.708 | 606.8905 | 589.0741 | 571.2586 | 553.4444 | 535.6314 | 517.8198 | 500.0098 | 482.2015 | 464.3951 | 446.5908 | 428.789 | 410.9899 | 393.1939 | 375.4015 | 357.6131 | 339.8294 | 322.0512 | 304.2795 | 286.5155 | 268.7606 | 251.0168 | 233.2867 | 215.5737 | 197.8822 | 180.2187 | 162.5923 | 145.0165 | 127.5122 | 110.1136 | 92.88 | 75.9239 | 59.4832 | 44.1374 | 31.5282 | 26 | 31.5282 | 44.1374 | 59.4832 | 75.9239 | 92.88 | 110.1136 | 127.5122 | 145.0165 | 162.5923
2152 |  |  | 2152 | 917.466 | 890.2978 | 863.1348 | 835.9775 | 808.8264 | 781.6822 | 754.5457 | 727.4176 | 700.299 | 673.1909 | 646.0949 | 619.0123 | 591.9451 | 564.8955 | 537.8662 | 510.8602 | 483.8817 | 456.9353 | 430.0272 | 403.1651 | 376.3587 | 349.6209 | 322.9688 | 296.4254 | 270.0228 | 243.8067 | 217.8446 | 192.2392 | 167.1547 | 142.8658 | 119.8569 | 99.0244 | 82.0434 | 71.7046 | 70.9724 | 80.1109 | 96.3511 | 116.7667 | 139.5367 | 163.6816 | 909.5 | 891.6667 | 873.8333 | 856 | 838.1667 | 820.3333 | 802.5 | 784.6667 | 766.8333 | 749 | 731.1667 | 713.3333 | 695.5 | 677.6667 | 659.8333 | 642 | 624.1667 | 606.3333 | 588.5 | 570.6667 | 552.8333 | 535 | 517.1667 | 499.3333 | 481.5 | 463.6667 | 445.8333 | 428 | 410.1667 | 392.3333 | 374.5 | 356.6667 | 338.8333 | 321 | 303.1667 | 285.3333 | 267.5 | 249.6667 | 231.8333 | 214 | 196.1667 | 178.3333 | 160.5 | 142.6667 | 124.8333 | 107 | 89.1667 | 71.3333 | 53.5 | 35.6667 | 17.8333 | 0 | 17.8333 | 35.6667 | 53.5 | 71.3333 | 89.1667 | 107 | 124.8333 | 142.6667 | 909.8716 | 892.0457 | 874.22 | 856.3948 | 838.5698 | 820.7453 | 802.9211 | 785.0973 | 767.274 | 749.4511 | 731.6288 | 713.807 | 695.9858 | 678.1653 | 660.3454 | 642.5263 | 624.708 | 606.8905 | 589.0741 | 571.2586 | 553.4444 | 535.6314 | 517.8198 | 500.0098 | 482.2015 | 464.3951 | 446.5908 | 428.789 | 410.9899 | 393.1939 | 375.4015 | 357.6131 | 339.8294 | 322.0512 | 304.2795 | 286.5155 | 268.7606 | 251.0168 | 233.2867 | 215.5737 | 197.8822 | 180.2187 | 162.5923 | 145.0165 | 127.5122 | 110.1136 | 92.88 | 75.9239 | 59.4832 | 44.1374 | 31.5282 | 26 | 31.5282 | 44.1374 | 59.4832 | 75.9239 | 92.88 | 110.1136 | 127.5122 | 145.0165
2153 |  |  | 2153 | 935.2483 | 908.077 | 880.9106 | 853.7495 | 826.5943 | 799.4455 | 772.3039 | 745.1701 | 718.0452 | 690.9301 | 663.826 | 636.7345 | 609.657 | 582.5956 | 555.5527 | 528.531 | 501.534 | 474.566 | 447.6321 | 420.739 | 393.8948 | 367.1105 | 340.4002 | 313.7826 | 287.2836 | 260.9394 | 234.8021 | 208.9492 | 183.5011 | 158.6526 | 134.7359 | 112.3477 | 92.6034 | 77.5493 | 70.2675 | 73.1182 | 85.089 | 103.0492 | 124.4318 | 147.7583 | 927.3333 | 909.5 | 891.6667 | 873.8333 | 856 | 838.1667 | 820.3333 | 802.5 | 784.6667 | 766.8333 | 749 | 731.1667 | 713.3333 | 695.5 | 677.6667 | 659.8333 | 642 | 624.1667 | 606.3333 | 588.5 | 570.6667 | 552.8333 | 535 | 517.1667 | 499.3333 | 481.5 | 463.6667 | 445.8333 | 428 | 410.1667 | 392.3333 | 374.5 | 356.6667 | 338.8333 | 321 | 303.1667 | 285.3333 | 267.5 | 249.6667 | 231.8333 | 214 | 196.1667 | 178.3333 | 160.5 | 142.6667 | 124.8333 | 107 | 89.1667 | 71.3333 | 53.5 | 35.6667 | 17.8333 | 0 | 17.8333 | 35.6667 | 53.5 | 71.3333 | 89.1667 | 107 | 124.8333 | 927.6977 | 909.8716 | 892.0457 | 874.22 | 856.3948 | 838.5698 | 820.7453 | 802.9211 | 785.0973 | 767.274 | 749.4511 | 731.6288 | 713.807 | 695.9858 | 678.1653 | 660.3454 | 642.5263 | 624.708 | 606.8905 | 589.0741 | 571.2586 | 553.4444 | 535.6314 | 517.8198 | 500.0098 | 482.2015 | 464.3951 | 446.5908 | 428.789 | 410.9899 | 393.1939 | 375.4015 | 357.6131 | 339.8294 | 322.0512 | 304.2795 | 286.5155 | 268.7606 | 251.0168 | 233.2867 | 215.5737 | 197.8822 | 180.2187 | 162.5923 | 145.0165 | 127.5122 | 110.1136 | 92.88 | 75.9239 | 59.4832 | 44.1374 | 31.5282 | 26 | 31.5282 | 44.1374 | 59.4832 | 75.9239 | 92.88 | 110.1136 | 127.5122
2154 |  |  | 2154 | 953.0326 | 925.8583 | 898.6887 | 871.524 | 844.3649 | 817.2119 | 790.0655 | 762.9264 | 735.7956 | 708.674 | 681.5625 | 654.4626 | 627.3757 | 600.3036 | 573.2483 | 546.2123 | 519.1988 | 492.2113 | 465.2544 | 438.3338 | 411.4565 | 384.6317 | 357.8711 | 331.1904 | 304.6105 | 278.1603 | 251.8806 | 225.8311 | 200.1015 | 174.8334 | 150.2595 | 126.7843 | 105.1461 | 86.7312 | 73.9865 | 70.0774 | 76.3727 | 90.7738 | 110.1457 | 132.3232 | 945.1667 | 927.3333 | 909.5 | 891.6667 | 873.8333 | 856 | 838.1667 | 820.3333 | 802.5 | 784.6667 | 766.8333 | 749 | 731.1667 | 713.3333 | 695.5 | 677.6667 | 659.8333 | 642 | 624.1667 | 606.3333 | 588.5 | 570.6667 | 552.8333 | 535 | 517.1667 | 499.3333 | 481.5 | 463.6667 | 445.8333 | 428 | 410.1667 | 392.3333 | 374.5 | 356.6667 | 338.8333 | 321 | 303.1667 | 285.3333 | 267.5 | 249.6667 | 231.8333 | 214 | 196.1667 | 178.3333 | 160.5 | 142.6667 | 124.8333 | 107 | 89.1667 | 71.3333 | 53.5 | 35.6667 | 17.8333 | 0 | 17.8333 | 35.6667 | 53.5 | 71.3333 | 89.1667 | 107 | 945.5242 | 927.6977 | 909.8716 | 892.0457 | 874.22 | 856.3948 | 838.5698 | 820.7453 | 802.9211 | 785.0973 | 767.274 | 749.4511 | 731.6288 | 713.807 | 695.9858 | 678.1653 | 660.3454 | 642.5263 | 624.708 | 606.8905 | 589.0741 | 571.2586 | 553.4444 | 535.6314 | 517.8198 | 500.0098 | 482.2015 | 464.3951 | 446.5908 | 428.789 | 410.9899 | 393.1939 | 375.4015 | 357.6131 | 339.8294 | 322.0512 | 304.2795 | 286.5155 | 268.7606 | 251.0168 | 233.2867 | 215.5737 | 197.8822 | 180.2187 | 162.5923 | 145.0165 | 127.5122 | 110.1136 | 92.88 | 75.9239 | 59.4832 | 44.1374 | 31.5282 | 26 | 31.5282 | 44.1374 | 59.4832 | 75.9239 | 92.88 | 110.1136
2155 |  |  | 2155 | 970.8186 | 943.6416 | 916.4689 | 889.3009 | 862.1381 | 834.981 | 807.8302 | 780.6863 | 753.55 | 726.4222 | 699.304 | 672.1964 | 645.1008 | 618.0187 | 590.9522 | 563.9033 | 536.8747 | 509.8697 | 482.8922 | 455.9471 | 429.0406 | 402.1803 | 375.3762 | 348.6412 | 321.9926 | 295.4538 | 269.0571 | 242.849 | 216.8978 | 191.3082 | 166.2472 | 141.9949 | 119.0466 | 98.3196 | 81.5263 | 71.4945 | 71.1442 | 80.6019 | 97.041 | 117.5686 | 963 | 945.1667 | 927.3333 | 909.5 | 891.6667 | 873.8333 | 856 | 838.1667 | 820.3333 | 802.5 | 784.6667 | 766.8333 | 749 | 731.1667 | 713.3333 | 695.5 | 677.6667 | 659.8333 | 642 | 624.1667 | 606.3333 | 588.5 | 570.6667 | 552.8333 | 535 | 517.1667 | 499.3333 | 481.5 | 463.6667 | 445.8333 | 428 | 410.1667 | 392.3333 | 374.5 | 356.6667 | 338.8333 | 321 | 303.1667 | 285.3333 | 267.5 | 249.6667 | 231.8333 | 214 | 196.1667 | 178.3333 | 160.5 | 142.6667 | 124.8333 | 107 | 89.1667 | 71.3333 | 53.5 | 35.6667 | 17.8333 | 0 | 17.8333 | 35.6667 | 53.5 | 71.3333 | 89.1667 | 963.3509 | 945.5242 | 927.6977 | 909.8716 | 892.0457 | 874.22 | 856.3948 | 838.5698 | 820.7453 | 802.9211 | 785.0973 | 767.274 | 749.4511 | 731.6288 | 713.807 | 695.9858 | 678.1653 | 660.3454 | 642.5263 | 624.708 | 606.8905 | 589.0741 | 571.2586 | 553.4444 | 535.6314 | 517.8198 | 500.0098 | 482.2015 | 464.3951 | 446.5908 | 428.789 | 410.9899 | 393.1939 | 375.4015 | 357.6131 | 339.8294 | 322.0512 | 304.2795 | 286.5155 | 268.7606 | 251.0168 | 233.2867 | 215.5737 | 197.8822 | 180.2187 | 162.5923 | 145.0165 | 127.5122 | 110.1136 | 92.88 | 75.9239 | 59.4832 | 44.1374 | 31.5282 | 26 | 31.5282 | 44.1374 | 59.4832 | 75.9239 | 92.88
2156 |  |  | 2156 | 988.6064 | 961.4267 | 934.2511 | 907.08 | 879.9138 | 852.7529 | 825.5979 | 798.4494 | 771.308 | 744.1746 | 717.05 | 689.9352 | 662.8316 | 635.7405 | 608.6636 | 581.6029 | 554.5607 | 527.5398 | 500.5438 | 473.577 | 446.6445 | 419.7529 | 392.9108 | 366.1289 | 339.4216 | 312.8079 | 286.3139 | 259.9762 | 233.8477 | 208.0072 | 182.5771 | 157.7558 | 133.8825 | 111.5673 | 91.9518 | 77.1242 | 70.1874 | 73.4133 | 85.6615 | 103.7853 | 980.8333 | 963 | 945.1667 | 927.3333 | 909.5 | 891.6667 | 873.8333 | 856 | 838.1667 | 820.3333 | 802.5 | 784.6667 | 766.8333 | 749 | 731.1667 | 713.3333 | 695.5 | 677.6667 | 659.8333 | 642 | 624.1667 | 606.3333 | 588.5 | 570.6667 | 552.8333 | 535 | 517.1667 | 499.3333 | 481.5 | 463.6667 | 445.8333 | 428 | 410.1667 | 392.3333 | 374.5 | 356.6667 | 338.8333 | 321 | 303.1667 | 285.3333 | 267.5 | 249.6667 | 231.8333 | 214 | 196.1667 | 178.3333 | 160.5 | 142.6667 | 124.8333 | 107 | 89.1667 | 71.3333 | 53.5 | 35.6667 | 17.8333 | 0 | 17.8333 | 35.6667 | 53.5 | 71.3333 | 981.1779 | 963.3509 | 945.5242 | 927.6977 | 909.8716 | 892.0457 | 874.22 | 856.3948 | 838.5698 | 820.7453 | 802.9211 | 785.0973 | 767.274 | 749.4511 | 731.6288 | 713.807 | 695.9858 | 678.1653 | 660.3454 | 642.5263 | 624.708 | 606.8905 | 589.0741 | 571.2586 | 553.4444 | 535.6314 | 517.8198 | 500.0098 | 482.2015 | 464.3951 | 446.5908 | 428.789 | 410.9899 | 393.1939 | 375.4015 | 357.6131 | 339.8294 | 322.0512 | 304.2795 | 286.5155 | 268.7606 | 251.0168 | 233.2867 | 215.5737 | 197.8822 | 180.2187 | 162.5923 | 145.0165 | 127.5122 | 110.1136 | 92.88 | 75.9239 | 59.4832 | 44.1374 | 31.5282 | 26 | 31.5282 | 44.1374 | 59.4832 | 75.9239
2157 |  |  | 2157 | 1006.3957 | 979.2135 | 952.0353 | 924.8612 | 897.6917 | 870.5273 | 843.3684 | 816.2155 | 789.0694 | 761.9307 | 734.8002 | 707.6789 | 680.5678 | 653.4684 | 626.382 | 599.3104 | 572.2558 | 545.2206 | 518.2079 | 491.2215 | 464.2658 | 437.3466 | 410.4711 | 383.6484 | 356.8905 | 330.2131 | 303.6373 | 277.1926 | 250.9201 | 224.8805 | 199.165 | 173.9175 | 149.3754 | 125.9517 | 104.4021 | 86.1445 | 73.6688 | 70.1314 | 76.7781 | 91.4137 | 998.6667 | 980.8333 | 963 | 945.1667 | 927.3333 | 909.5 | 891.6667 | 873.8333 | 856 | 838.1667 | 820.3333 | 802.5 | 784.6667 | 766.8333 | 749 | 731.1667 | 713.3333 | 695.5 | 677.6667 | 659.8333 | 642 | 624.1667 | 606.3333 | 588.5 | 570.6667 | 552.8333 | 535 | 517.1667 | 499.3333 | 481.5 | 463.6667 | 445.8333 | 428 | 410.1667 | 392.3333 | 374.5 | 356.6667 | 338.8333 | 321 | 303.1667 | 285.3333 | 267.5 | 249.6667 | 231.8333 | 214 | 196.1667 | 178.3333 | 160.5 | 142.6667 | 124.8333 | 107 | 89.1667 | 71.3333 | 53.5 | 35.6667 | 17.8333 | 0 | 17.8333 | 35.6667 | 53.5 | 999.0051 | 981.1779 | 963.3509 | 945.5242 | 927.6977 | 909.8716 | 892.0457 | 874.22 | 856.3948 | 838.5698 | 820.7453 | 802.9211 | 785.0973 | 767.274 | 749.4511 | 731.6288 | 713.807 | 695.9858 | 678.1653 | 660.3454 | 642.5263 | 624.708 | 606.8905 | 589.0741 | 571.2586 | 553.4444 | 535.6314 | 517.8198 | 500.0098 | 482.2015 | 464.3951 | 446.5908 | 428.789 | 410.9899 | 393.1939 | 375.4015 | 357.6131 | 339.8294 | 322.0512 | 304.2795 | 286.5155 | 268.7606 | 251.0168 | 233.2867 | 215.5737 | 197.8822 | 180.2187 | 162.5923 | 145.0165 | 127.5122 | 110.1136 | 92.88 | 75.9239 | 59.4832 | 44.1374 | 31.5282 | 26 | 31.5282 | 44.1374 | 59.4832
2158 |  |  | 2158 | 1024.1866 | 997.0021 | 969.8212 | 942.6443 | 915.4718 | 888.304 | 861.1414 | 833.9846 | 806.834 | 779.6903 | 752.5543 | 725.4269 | 698.309 | 671.2018 | 644.1067 | 617.0252 | 589.9592 | 562.911 | 535.8832 | 508.8792 | 481.9028 | 454.959 | 428.054 | 401.1956 | 374.3938 | 347.6617 | 321.0166 | 294.4823 | 268.0916 | 241.8916 | 215.9516 | 190.3779 | 165.3407 | 141.1257 | 118.2392 | 97.62 | 81.0183 | 71.2978 | 71.3296 | 81.1023 | 1016.5 | 998.6667 | 980.8333 | 963 | 945.1667 | 927.3333 | 909.5 | 891.6667 | 873.8333 | 856 | 838.1667 | 820.3333 | 802.5 | 784.6667 | 766.8333 | 749 | 731.1667 | 713.3333 | 695.5 | 677.6667 | 659.8333 | 642 | 624.1667 | 606.3333 | 588.5 | 570.6667 | 552.8333 | 535 | 517.1667 | 499.3333 | 481.5 | 463.6667 | 445.8333 | 428 | 410.1667 | 392.3333 | 374.5 | 356.6667 | 338.8333 | 321 | 303.1667 | 285.3333 | 267.5 | 249.6667 | 231.8333 | 214 | 196.1667 | 178.3333 | 160.5 | 142.6667 | 124.8333 | 107 | 89.1667 | 71.3333 | 53.5 | 35.6667 | 17.8333 | 0 | 17.8333 | 35.6667 | 1016.8325 | 999.0051 | 981.1779 | 963.3509 | 945.5242 | 927.6977 | 909.8716 | 892.0457 | 874.22 | 856.3948 | 838.5698 | 820.7453 | 802.9211 | 785.0973 | 767.274 | 749.4511 | 731.6288 | 713.807 | 695.9858 | 678.1653 | 660.3454 | 642.5263 | 624.708 | 606.8905 | 589.0741 | 571.2586 | 553.4444 | 535.6314 | 517.8198 | 500.0098 | 482.2015 | 464.3951 | 446.5908 | 428.789 | 410.9899 | 393.1939 | 375.4015 | 357.6131 | 339.8294 | 322.0512 | 304.2795 | 286.5155 | 268.7606 | 251.0168 | 233.2867 | 215.5737 | 197.8822 | 180.2187 | 162.5923 | 145.0165 | 127.5122 | 110.1136 | 92.88 | 75.9239 | 59.4832 | 44.1374 | 31.5282 | 26 | 31.5282 | 44.1374
2159 |  |  | 2159 | 1041.979 | 1014.7922 | 987.6089 | 960.4293 | 933.2539 | 906.083 | 878.917 | 851.7563 | 824.6015 | 797.4532 | 770.3121 | 743.179 | 716.0547 | 688.9404 | 661.8372 | 634.7466 | 607.6703 | 580.6101 | 553.5687 | 526.5487 | 499.5537 | 472.588 | 445.6568 | 418.767 | 391.9268 | 365.1474 | 338.4431 | 311.8333 | 285.3443 | 259.0133 | 232.8938 | 207.0658 | 181.6539 | 156.8603 | 133.0311 | 110.7904 | 91.3066 | 76.7098 | 70.1214 | 73.7209 | 1034.3333 | 1016.5 | 998.6667 | 980.8333 | 963 | 945.1667 | 927.3333 | 909.5 | 891.6667 | 873.8333 | 856 | 838.1667 | 820.3333 | 802.5 | 784.6667 | 766.8333 | 749 | 731.1667 | 713.3333 | 695.5 | 677.6667 | 659.8333 | 642 | 624.1667 | 606.3333 | 588.5 | 570.6667 | 552.8333 | 535 | 517.1667 | 499.3333 | 481.5 | 463.6667 | 445.8333 | 428 | 410.1667 | 392.3333 | 374.5 | 356.6667 | 338.8333 | 321 | 303.1667 | 285.3333 | 267.5 | 249.6667 | 231.8333 | 214 | 196.1667 | 178.3333 | 160.5 | 142.6667 | 124.8333 | 107 | 89.1667 | 71.3333 | 53.5 | 35.6667 | 17.8333 | 0 | 17.8333 | 1034.6601 | 1016.8325 | 999.0051 | 981.1779 | 963.3509 | 945.5242 | 927.6977 | 909.8716 | 892.0457 | 874.22 | 856.3948 | 838.5698 | 820.7453 | 802.9211 | 785.0973 | 767.274 | 749.4511 | 731.6288 | 713.807 | 695.9858 | 678.1653 | 660.3454 | 642.5263 | 624.708 | 606.8905 | 589.0741 | 571.2586 | 553.4444 | 535.6314 | 517.8198 | 500.0098 | 482.2015 | 464.3951 | 446.5908 | 428.789 | 410.9899 | 393.1939 | 375.4015 | 357.6131 | 339.8294 | 322.0512 | 304.2795 | 286.5155 | 268.7606 | 251.0168 | 233.2867 | 215.5737 | 197.8822 | 180.2187 | 162.5923 | 145.0165 | 127.5122 | 110.1136 | 92.88 | 75.9239 | 59.4832 | 44.1374 | 31.5282 | 26 | 31.5282
2160 |  |  | 2160 | 1059.7727 | 1032.5838 | 1005.3981 | 978.2161 | 951.038 | 923.8641 | 896.6948 | 869.5305 | 842.3718 | 815.2192 | 788.0733 | 760.9349 | 733.8047 | 706.6838 | 679.5732 | 652.4741 | 625.3882 | 598.3173 | 571.2633 | 544.2289 | 517.2171 | 490.2317 | 463.2773 | 436.3596 | 409.4858 | 382.6653 | 355.91 | 329.2359 | 302.6644 | 276.2251 | 249.96 | 223.9304 | 198.2291 | 173.0025 | 148.4927 | 125.1216 | 103.6623 | 85.5655 | 73.3633 | 70.1997 | 1052.1667 | 1034.3333 | 1016.5 | 998.6667 | 980.8333 | 963 | 945.1667 | 927.3333 | 909.5 | 891.6667 | 873.8333 | 856 | 838.1667 | 820.3333 | 802.5 | 784.6667 | 766.8333 | 749 | 731.1667 | 713.3333 | 695.5 | 677.6667 | 659.8333 | 642 | 624.1667 | 606.3333 | 588.5 | 570.6667 | 552.8333 | 535 | 517.1667 | 499.3333 | 481.5 | 463.6667 | 445.8333 | 428 | 410.1667 | 392.3333 | 374.5 | 356.6667 | 338.8333 | 321 | 303.1667 | 285.3333 | 267.5 | 249.6667 | 231.8333 | 214 | 196.1667 | 178.3333 | 160.5 | 142.6667 | 124.8333 | 107 | 89.1667 | 71.3333 | 53.5 | 35.6667 | 17.8333 | 0 | 1052.4879 | 1034.6601 | 1016.8325 | 999.0051 | 981.1779 | 963.3509 | 945.5242 | 927.6977 | 909.8716 | 892.0457 | 874.22 | 856.3948 | 838.5698 | 820.7453 | 802.9211 | 785.0973 | 767.274 | 749.4511 | 731.6288 | 713.807 | 695.9858 | 678.1653 | 660.3454 | 642.5263 | 624.708 | 606.8905 | 589.0741 | 571.2586 | 553.4444 | 535.6314 | 517.8198 | 500.0098 | 482.2015 | 464.3951 | 446.5908 | 428.789 | 410.9899 | 393.1939 | 375.4015 | 357.6131 | 339.8294 | 322.0512 | 304.2795 | 286.5155 | 268.7606 | 251.0168 | 233.2867 | 215.5737 | 197.8822 | 180.2187 | 162.5923 | 145.0165 | 127.5122 | 110.1136 | 92.88 | 75.9239 | 59.4832 | 44.1374 | 31.5282 | 26
2201 |  |  | 2201 | 96.1457 | 98.4793 | 107.8771 | 122.7268 | 141.3203 | 162.3764 | 185.0564 | 208.832 | 233.3685 | 258.4492 | 283.9301 | 309.7123 | 335.7265 | 361.9225 | 388.2637 | 414.7223 | 441.2773 | 467.9122 | 494.6141 | 521.3727 | 548.1798 | 575.0285 | 601.9132 | 628.8294 | 655.7732 | 682.7413 | 709.7309 | 736.7397 | 763.7656 | 790.8069 | 817.8621 | 844.9298 | 872.0088 | 899.0982 | 926.197 | 953.3044 | 980.4197 | 1007.5423 | 1034.6715 | 1061.807 | 26 | 31.5282 | 44.1374 | 59.4832 | 75.9239 | 92.88 | 110.1136 | 127.5122 | 145.0165 | 162.5923 | 180.2187 | 197.8822 | 215.5737 | 233.2867 | 251.0168 | 268.7606 | 286.5155 | 304.2795 | 322.0512 | 339.8294 | 357.6131 | 375.4015 | 393.1939 | 410.9899 | 428.789 | 446.5908 | 464.3951 | 482.2015 | 500.0098 | 517.8198 | 535.6314 | 553.4444 | 571.2586 | 589.0741 | 606.8905 | 624.708 | 642.5263 | 660.3454 | 678.1653 | 695.9858 | 713.807 | 731.6288 | 749.4511 | 767.274 | 785.0973 | 802.9211 | 820.7453 | 838.5698 | 856.3948 | 874.22 | 892.0457 | 909.8716 | 927.6977 | 945.5242 | 963.3509 | 981.1779 | 999.0051 | 1016.8325 | 1034.6601 | 1052.4879 | 0 | 17.8333 | 35.6667 | 53.5 | 71.3333 | 89.1667 | 107 | 124.8333 | 142.6667 | 160.5 | 178.3333 | 196.1667 | 214 | 231.8333 | 249.6667 | 267.5 | 285.3333 | 303.1667 | 321 | 338.8333 | 356.6667 | 374.5 | 392.3333 | 410.1667 | 428 | 445.8333 | 463.6667 | 481.5 | 499.3333 | 517.1667 | 535 | 552.8333 | 570.6667 | 588.5 | 606.3333 | 624.1667 | 642 | 659.8333 | 677.6667 | 695.5 | 713.3333 | 731.1667 | 749 | 766.8333 | 784.6667 | 802.5 | 820.3333 | 838.1667 | 856 | 873.8333 | 891.6667 | 909.5 | 927.3333 | 945.1667 | 963 | 980.8333 | 998.6667 | 1016.5 | 1034.3333 | 1052.1667
2202 |  |  | 2202 | 98.746 | 96.0886 | 100.997 | 112.4851 | 128.8042 | 148.3687 | 170.0622 | 193.1687 | 217.2378 | 241.9825 | 267.2151 | 292.8095 | 318.6785 | 344.7604 | 371.0103 | 397.3948 | 423.8889 | 450.4731 | 477.1325 | 503.855 | 530.6312 | 557.4534 | 584.3151 | 611.2112 | 638.1373 | 665.0899 | 692.0657 | 719.0622 | 746.0771 | 773.1085 | 800.1548 | 827.2144 | 854.2861 | 881.3688 | 908.4616 | 935.5634 | 962.6736 | 989.7915 | 1016.9165 | 1044.048 | 31.5282 | 26 | 31.5282 | 44.1374 | 59.4832 | 75.9239 | 92.88 | 110.1136 | 127.5122 | 145.0165 | 162.5923 | 180.2187 | 197.8822 | 215.5737 | 233.2867 | 251.0168 | 268.7606 | 286.5155 | 304.2795 | 322.0512 | 339.8294 | 357.6131 | 375.4015 | 393.1939 | 410.9899 | 428.789 | 446.5908 | 464.3951 | 482.2015 | 500.0098 | 517.8198 | 535.6314 | 553.4444 | 571.2586 | 589.0741 | 606.8905 | 624.708 | 642.5263 | 660.3454 | 678.1653 | 695.9858 | 713.807 | 731.6288 | 749.4511 | 767.274 | 785.0973 | 802.9211 | 820.7453 | 838.5698 | 856.3948 | 874.22 | 892.0457 | 909.8716 | 927.6977 | 945.5242 | 963.3509 | 981.1779 | 999.0051 | 1016.8325 | 1034.6601 | 17.8333 | 0 | 17.8333 | 35.6667 | 53.5 | 71.3333 | 89.1667 | 107 | 124.8333 | 142.6667 | 160.5 | 178.3333 | 196.1667 | 214 | 231.8333 | 249.6667 | 267.5 | 285.3333 | 303.1667 | 321 | 338.8333 | 356.6667 | 374.5 | 392.3333 | 410.1667 | 428 | 445.8333 | 463.6667 | 481.5 | 499.3333 | 517.1667 | 535 | 552.8333 | 570.6667 | 588.5 | 606.3333 | 624.1667 | 642 | 659.8333 | 677.6667 | 695.5 | 713.3333 | 731.1667 | 749 | 766.8333 | 784.6667 | 802.5 | 820.3333 | 838.1667 | 856 | 873.8333 | 891.6667 | 909.5 | 927.3333 | 945.1667 | 963 | 980.8333 | 998.6667 | 1016.5 | 1034.3333
2203 |  |  | 2203 | 104.3723 | 96.9738 | 96.9504 | 104.307 | 117.6676 | 135.2646 | 155.6678 | 177.9144 | 201.3945 | 225.7235 | 250.6542 | 276.0238 | 301.7215 | 327.6701 | 353.8144 | 380.1141 | 406.539 | 433.0661 | 459.6778 | 486.3603 | 513.1023 | 539.8952 | 566.7317 | 593.6058 | 620.5128 | 647.4484 | 674.4093 | 701.3925 | 728.3956 | 755.4164 | 782.4532 | 809.5042 | 836.5681 | 863.6438 | 890.7301 | 917.826 | 944.9309 | 972.0438 | 999.1642 | 1026.2915 | 44.1374 | 31.5282 | 26 | 31.5282 | 44.1374 | 59.4832 | 75.9239 | 92.88 | 110.1136 | 127.5122 | 145.0165 | 162.5923 | 180.2187 | 197.8822 | 215.5737 | 233.2867 | 251.0168 | 268.7606 | 286.5155 | 304.2795 | 322.0512 | 339.8294 | 357.6131 | 375.4015 | 393.1939 | 410.9899 | 428.789 | 446.5908 | 464.3951 | 482.2015 | 500.0098 | 517.8198 | 535.6314 | 553.4444 | 571.2586 | 589.0741 | 606.8905 | 624.708 | 642.5263 | 660.3454 | 678.1653 | 695.9858 | 713.807 | 731.6288 | 749.4511 | 767.274 | 785.0973 | 802.9211 | 820.7453 | 838.5698 | 856.3948 | 874.22 | 892.0457 | 909.8716 | 927.6977 | 945.5242 | 963.3509 | 981.1779 | 999.0051 | 1016.8325 | 35.6667 | 17.8333 | 0 | 17.8333 | 35.6667 | 53.5 | 71.3333 | 89.1667 | 107 | 124.8333 | 142.6667 | 160.5 | 178.3333 | 196.1667 | 214 | 231.8333 | 249.6667 | 267.5 | 285.3333 | 303.1667 | 321 | 338.8333 | 356.6667 | 374.5 | 392.3333 | 410.1667 | 428 | 445.8333 | 463.6667 | 481.5 | 499.3333 | 517.1667 | 535 | 552.8333 | 570.6667 | 588.5 | 606.3333 | 624.1667 | 642 | 659.8333 | 677.6667 | 695.5 | 713.3333 | 731.1667 | 749 | 766.8333 | 784.6667 | 802.5 | 820.3333 | 838.1667 | 856 | 873.8333 | 891.6667 | 909.5 | 927.3333 | 945.1667 | 963 | 980.8333 | 998.6667 | 1016.5
2204 |  |  | 2204 | 112.572 | 101.0489 | 96.0959 | 98.7071 | 108.3369 | 123.3523 | 142.0557 | 163.184 | 185.9121 | 209.7206 | 234.2803 | 259.3779 | 284.8714 | 310.6632 | 336.6848 | 362.8868 | 389.2327 | 415.6953 | 442.2534 | 468.891 | 495.5951 | 522.3557 | 549.1644 | 576.0145 | 602.9005 | 629.8177 | 656.7625 | 683.7314 | 710.7217 | 737.7312 | 764.7577 | 791.7995 | 818.8552 | 845.9233 | 873.0027 | 900.0924 | 927.1916 | 954.2993 | 981.4149 | 1008.5377 | 59.4832 | 44.1374 | 31.5282 | 26 | 31.5282 | 44.1374 | 59.4832 | 75.9239 | 92.88 | 110.1136 | 127.5122 | 145.0165 | 162.5923 | 180.2187 | 197.8822 | 215.5737 | 233.2867 | 251.0168 | 268.7606 | 286.5155 | 304.2795 | 322.0512 | 339.8294 | 357.6131 | 375.4015 | 393.1939 | 410.9899 | 428.789 | 446.5908 | 464.3951 | 482.2015 | 500.0098 | 517.8198 | 535.6314 | 553.4444 | 571.2586 | 589.0741 | 606.8905 | 624.708 | 642.5263 | 660.3454 | 678.1653 | 695.9858 | 713.807 | 731.6288 | 749.4511 | 767.274 | 785.0973 | 802.9211 | 820.7453 | 838.5698 | 856.3948 | 874.22 | 892.0457 | 909.8716 | 927.6977 | 945.5242 | 963.3509 | 981.1779 | 999.0051 | 53.5 | 35.6667 | 17.8333 | 0 | 17.8333 | 35.6667 | 53.5 | 71.3333 | 89.1667 | 107 | 124.8333 | 142.6667 | 160.5 | 178.3333 | 196.1667 | 214 | 231.8333 | 249.6667 | 267.5 | 285.3333 | 303.1667 | 321 | 338.8333 | 356.6667 | 374.5 | 392.3333 | 410.1667 | 428 | 445.8333 | 463.6667 | 481.5 | 499.3333 | 517.1667 | 535 | 552.8333 | 570.6667 | 588.5 | 606.3333 | 624.1667 | 642 | 659.8333 | 677.6667 | 695.5 | 713.3333 | 731.1667 | 749 | 766.8333 | 784.6667 | 802.5 | 820.3333 | 838.1667 | 856 | 873.8333 | 891.6667 | 909.5 | 927.3333 | 945.1667 | 963 | 980.8333 | 998.6667
2205 |  |  | 2205 | 122.8307 | 107.9532 | 98.5166 | 96.1367 | 101.3121 | 113.0095 | 129.473 | 149.1325 | 170.8885 | 194.0371 | 218.1353 | 242.9007 | 268.1485 | 293.7544 | 319.6322 | 345.721 | 371.9763 | 398.3653 | 424.8629 | 451.4502 | 478.1121 | 504.8367 | 531.6148 | 558.4385 | 585.3015 | 612.1988 | 639.126 | 666.0794 | 693.056 | 720.0532 | 747.0688 | 774.1008 | 801.1475 | 828.2076 | 855.2798 | 882.3629 | 909.456 | 936.5581 | 963.6686 | 990.7868 | 75.9239 | 59.4832 | 44.1374 | 31.5282 | 26 | 31.5282 | 44.1374 | 59.4832 | 75.9239 | 92.88 | 110.1136 | 127.5122 | 145.0165 | 162.5923 | 180.2187 | 197.8822 | 215.5737 | 233.2867 | 251.0168 | 268.7606 | 286.5155 | 304.2795 | 322.0512 | 339.8294 | 357.6131 | 375.4015 | 393.1939 | 410.9899 | 428.789 | 446.5908 | 464.3951 | 482.2015 | 500.0098 | 517.8198 | 535.6314 | 553.4444 | 571.2586 | 589.0741 | 606.8905 | 624.708 | 642.5263 | 660.3454 | 678.1653 | 695.9858 | 713.807 | 731.6288 | 749.4511 | 767.274 | 785.0973 | 802.9211 | 820.7453 | 838.5698 | 856.3948 | 874.22 | 892.0457 | 909.8716 | 927.6977 | 945.5242 | 963.3509 | 981.1779 | 71.3333 | 53.5 | 35.6667 | 17.8333 | 0 | 17.8333 | 35.6667 | 53.5 | 71.3333 | 89.1667 | 107 | 124.8333 | 142.6667 | 160.5 | 178.3333 | 196.1667 | 214 | 231.8333 | 249.6667 | 267.5 | 285.3333 | 303.1667 | 321 | 338.8333 | 356.6667 | 374.5 | 392.3333 | 410.1667 | 428 | 445.8333 | 463.6667 | 481.5 | 499.3333 | 517.1667 | 535 | 552.8333 | 570.6667 | 588.5 | 606.3333 | 624.1667 | 642 | 659.8333 | 677.6667 | 695.5 | 713.3333 | 731.1667 | 749 | 766.8333 | 784.6667 | 802.5 | 820.3333 | 838.1667 | 856 | 873.8333 | 891.6667 | 909.5 | 927.3333 | 945.1667 | 963 | 980.8333
2206 |  |  | 2206 | 134.6788 | 117.1877 | 103.984 | 96.8375 | 97.0951 | 104.7022 | 118.2487 | 135.9709 | 156.4562 | 178.7572 | 202.2742 | 226.6289 | 251.5783 | 276.9616 | 302.6697 | 328.6263 | 354.777 | 381.0817 | 407.5107 | 434.0413 | 460.6558 | 487.3406 | 514.0847 | 540.8793 | 567.7173 | 594.5927 | 621.5007 | 648.4374 | 675.3991 | 702.3831 | 729.3869 | 756.4083 | 783.4456 | 810.4971 | 837.5615 | 864.6376 | 891.7242 | 918.8206 | 945.9257 | 973.0389 | 92.88 | 75.9239 | 59.4832 | 44.1374 | 31.5282 | 26 | 31.5282 | 44.1374 | 59.4832 | 75.9239 | 92.88 | 110.1136 | 127.5122 | 145.0165 | 162.5923 | 180.2187 | 197.8822 | 215.5737 | 233.2867 | 251.0168 | 268.7606 | 286.5155 | 304.2795 | 322.0512 | 339.8294 | 357.6131 | 375.4015 | 393.1939 | 410.9899 | 428.789 | 446.5908 | 464.3951 | 482.2015 | 500.0098 | 517.8198 | 535.6314 | 553.4444 | 571.2586 | 589.0741 | 606.8905 | 624.708 | 642.5263 | 660.3454 | 678.1653 | 695.9858 | 713.807 | 731.6288 | 749.4511 | 767.274 | 785.0973 | 802.9211 | 820.7453 | 838.5698 | 856.3948 | 874.22 | 892.0457 | 909.8716 | 927.6977 | 945.5242 | 963.3509 | 89.1667 | 71.3333 | 53.5 | 35.6667 | 17.8333 | 0 | 17.8333 | 35.6667 | 53.5 | 71.3333 | 89.1667 | 107 | 124.8333 | 142.6667 | 160.5 | 178.3333 | 196.1667 | 214 | 231.8333 | 249.6667 | 267.5 | 285.3333 | 303.1667 | 321 | 338.8333 | 356.6667 | 374.5 | 392.3333 | 410.1667 | 428 | 445.8333 | 463.6667 | 481.5 | 499.3333 | 517.1667 | 535 | 552.8333 | 570.6667 | 588.5 | 606.3333 | 624.1667 | 642 | 659.8333 | 677.6667 | 695.5 | 713.3333 | 731.1667 | 749 | 766.8333 | 784.6667 | 802.5 | 820.3333 | 838.1667 | 856 | 873.8333 | 891.6667 | 909.5 | 927.3333 | 945.1667 | 963
2207 |  |  | 2207 | 147.7343 | 128.2501 | 112.053 | 100.7412 | 96.0564 | 98.9444 | 108.8039 | 123.9827 | 142.7944 | 163.9937 | 186.7691 | 210.6101 | 235.1928 | 260.3072 | 285.8131 | 311.6144 | 337.6434 | 363.8513 | 390.2019 | 416.6683 | 443.2296 | 469.8698 | 496.5762 | 523.3387 | 550.149 | 577.0005 | 603.8877 | 630.8061 | 657.7517 | 684.7215 | 711.7126 | 738.7227 | 765.7498 | 792.7922 | 819.8483 | 846.9168 | 873.9967 | 901.0868 | 928.1862 | 955.2942 | 110.1136 | 92.88 | 75.9239 | 59.4832 | 44.1374 | 31.5282 | 26 | 31.5282 | 44.1374 | 59.4832 | 75.9239 | 92.88 | 110.1136 | 127.5122 | 145.0165 | 162.5923 | 180.2187 | 197.8822 | 215.5737 | 233.2867 | 251.0168 | 268.7606 | 286.5155 | 304.2795 | 322.0512 | 339.8294 | 357.6131 | 375.4015 | 393.1939 | 410.9899 | 428.789 | 446.5908 | 464.3951 | 482.2015 | 500.0098 | 517.8198 | 535.6314 | 553.4444 | 571.2586 | 589.0741 | 606.8905 | 624.708 | 642.5263 | 660.3454 | 678.1653 | 695.9858 | 713.807 | 731.6288 | 749.4511 | 767.274 | 785.0973 | 802.9211 | 820.7453 | 838.5698 | 856.3948 | 874.22 | 892.0457 | 909.8716 | 927.6977 | 945.5242 | 107 | 89.1667 | 71.3333 | 53.5 | 35.6667 | 17.8333 | 0 | 17.8333 | 35.6667 | 53.5 | 71.3333 | 89.1667 | 107 | 124.8333 | 142.6667 | 160.5 | 178.3333 | 196.1667 | 214 | 231.8333 | 249.6667 | 267.5 | 285.3333 | 303.1667 | 321 | 338.8333 | 356.6667 | 374.5 | 392.3333 | 410.1667 | 428 | 445.8333 | 463.6667 | 481.5 | 499.3333 | 517.1667 | 535 | 552.8333 | 570.6667 | 588.5 | 606.3333 | 624.1667 | 642 | 659.8333 | 677.6667 | 695.5 | 713.3333 | 731.1667 | 749 | 766.8333 | 784.6667 | 802.5 | 820.3333 | 838.1667 | 856 | 873.8333 | 891.6667 | 909.5 | 927.3333 | 945.1667
2208 |  |  | 2208 | 161.705 | 140.7099 | 122.2094 | 107.4995 | 98.2968 | 96.1952 | 101.6361 | 113.5403 | 130.1461 | 149.8992 | 171.7167 | 194.9067 | 219.0337 | 243.8196 | 269.0825 | 294.6997 | 320.5862 | 346.6818 | 372.9425 | 399.3359 | 425.8371 | 452.4274 | 479.0917 | 505.8185 | 532.5984 | 559.4236 | 586.288 | 613.1865 | 640.1147 | 667.069 | 694.0464 | 721.0443 | 748.0605 | 775.0931 | 802.1403 | 829.2009 | 856.2735 | 883.357 | 910.4504 | 937.5529 | 127.5122 | 110.1136 | 92.88 | 75.9239 | 59.4832 | 44.1374 | 31.5282 | 26 | 31.5282 | 44.1374 | 59.4832 | 75.9239 | 92.88 | 110.1136 | 127.5122 | 145.0165 | 162.5923 | 180.2187 | 197.8822 | 215.5737 | 233.2867 | 251.0168 | 268.7606 | 286.5155 | 304.2795 | 322.0512 | 339.8294 | 357.6131 | 375.4015 | 393.1939 | 410.9899 | 428.789 | 446.5908 | 464.3951 | 482.2015 | 500.0098 | 517.8198 | 535.6314 | 553.4444 | 571.2586 | 589.0741 | 606.8905 | 624.708 | 642.5263 | 660.3454 | 678.1653 | 695.9858 | 713.807 | 731.6288 | 749.4511 | 767.274 | 785.0973 | 802.9211 | 820.7453 | 838.5698 | 856.3948 | 874.22 | 892.0457 | 909.8716 | 927.6977 | 124.8333 | 107 | 89.1667 | 71.3333 | 53.5 | 35.6667 | 17.8333 | 0 | 17.8333 | 35.6667 | 53.5 | 71.3333 | 89.1667 | 107 | 124.8333 | 142.6667 | 160.5 | 178.3333 | 196.1667 | 214 | 231.8333 | 249.6667 | 267.5 | 285.3333 | 303.1667 | 321 | 338.8333 | 356.6667 | 374.5 | 392.3333 | 410.1667 | 428 | 445.8333 | 463.6667 | 481.5 | 499.3333 | 517.1667 | 535 | 552.8333 | 570.6667 | 588.5 | 606.3333 | 624.1667 | 642 | 659.8333 | 677.6667 | 695.5 | 713.3333 | 731.1667 | 749 | 766.8333 | 784.6667 | 802.5 | 820.3333 | 838.1667 | 856 | 873.8333 | 891.6667 | 909.5 | 927.3333
2209 |  |  | 2209 | 176.3737 | 154.2287 | 133.9793 | 116.6171 | 103.6038 | 96.7113 | 97.2499 | 105.1053 | 118.8353 | 136.6809 | 157.247 | 179.6015 | 203.1549 | 227.5352 | 252.5029 | 277.8998 | 303.6182 | 329.5828 | 355.7398 | 382.0496 | 408.4827 | 435.0166 | 461.6339 | 488.3211 | 515.0671 | 541.8635 | 568.7029 | 595.5796 | 622.4888 | 649.4264 | 676.389 | 703.3737 | 730.3782 | 757.4003 | 784.4381 | 811.4901 | 838.555 | 865.6314 | 892.7184 | 919.8151 | 145.0165 | 127.5122 | 110.1136 | 92.88 | 75.9239 | 59.4832 | 44.1374 | 31.5282 | 26 | 31.5282 | 44.1374 | 59.4832 | 75.9239 | 92.88 | 110.1136 | 127.5122 | 145.0165 | 162.5923 | 180.2187 | 197.8822 | 215.5737 | 233.2867 | 251.0168 | 268.7606 | 286.5155 | 304.2795 | 322.0512 | 339.8294 | 357.6131 | 375.4015 | 393.1939 | 410.9899 | 428.789 | 446.5908 | 464.3951 | 482.2015 | 500.0098 | 517.8198 | 535.6314 | 553.4444 | 571.2586 | 589.0741 | 606.8905 | 624.708 | 642.5263 | 660.3454 | 678.1653 | 695.9858 | 713.807 | 731.6288 | 749.4511 | 767.274 | 785.0973 | 802.9211 | 820.7453 | 838.5698 | 856.3948 | 874.22 | 892.0457 | 909.8716 | 142.6667 | 124.8333 | 107 | 89.1667 | 71.3333 | 53.5 | 35.6667 | 17.8333 | 0 | 17.8333 | 35.6667 | 53.5 | 71.3333 | 89.1667 | 107 | 124.8333 | 142.6667 | 160.5 | 178.3333 | 196.1667 | 214 | 231.8333 | 249.6667 | 267.5 | 285.3333 | 303.1667 | 321 | 338.8333 | 356.6667 | 374.5 | 392.3333 | 410.1667 | 428 | 445.8333 | 463.6667 | 481.5 | 499.3333 | 517.1667 | 535 | 552.8333 | 570.6667 | 588.5 | 606.3333 | 624.1667 | 642 | 659.8333 | 677.6667 | 695.5 | 713.3333 | 731.1667 | 749 | 766.8333 | 784.6667 | 802.5 | 820.3333 | 838.1667 | 856 | 873.8333 | 891.6667 | 909.5
2210 |  |  | 2210 | 191.5799 | 168.552 | 146.9756 | 127.5892 | 111.5405 | 100.4426 | 96.0273 | 99.1913 | 109.2781 | 124.6179 | 143.5363 | 164.8054 | 187.6276 | 211.5007 | 236.1061 | 261.237 | 286.7552 | 312.5659 | 338.6023 | 364.8159 | 391.1713 | 417.6414 | 444.2059 | 470.8488 | 497.5574 | 524.3217 | 551.1337 | 577.9866 | 604.875 | 631.7944 | 658.741 | 685.7116 | 712.7035 | 739.7142 | 766.7419 | 793.7848 | 820.8414 | 847.9104 | 874.9906 | 902.0811 | 162.5923 | 145.0165 | 127.5122 | 110.1136 | 92.88 | 75.9239 | 59.4832 | 44.1374 | 31.5282 | 26 | 31.5282 | 44.1374 | 59.4832 | 75.9239 | 92.88 | 110.1136 | 127.5122 | 145.0165 | 162.5923 | 180.2187 | 197.8822 | 215.5737 | 233.2867 | 251.0168 | 268.7606 | 286.5155 | 304.2795 | 322.0512 | 339.8294 | 357.6131 | 375.4015 | 393.1939 | 410.9899 | 428.789 | 446.5908 | 464.3951 | 482.2015 | 500.0098 | 517.8198 | 535.6314 | 553.4444 | 571.2586 | 589.0741 | 606.8905 | 624.708 | 642.5263 | 660.3454 | 678.1653 | 695.9858 | 713.807 | 731.6288 | 749.4511 | 767.274 | 785.0973 | 802.9211 | 820.7453 | 838.5698 | 856.3948 | 874.22 | 892.0457 | 160.5 | 142.6667 | 124.8333 | 107 | 89.1667 | 71.3333 | 53.5 | 35.6667 | 17.8333 | 0 | 17.8333 | 35.6667 | 53.5 | 71.3333 | 89.1667 | 107 | 124.8333 | 142.6667 | 160.5 | 178.3333 | 196.1667 | 214 | 231.8333 | 249.6667 | 267.5 | 285.3333 | 303.1667 | 321 | 338.8333 | 356.6667 | 374.5 | 392.3333 | 410.1667 | 428 | 445.8333 | 463.6667 | 481.5 | 499.3333 | 517.1667 | 535 | 552.8333 | 570.6667 | 588.5 | 606.3333 | 624.1667 | 642 | 659.8333 | 677.6667 | 695.5 | 713.3333 | 731.1667 | 749 | 766.8333 | 784.6667 | 802.5 | 820.3333 | 838.1667 | 856 | 873.8333 | 891.6667
2211 |  |  | 2211 | 207.2056 | 183.4915 | 160.9014 | 139.9804 | 121.5931 | 107.0532 | 98.0868 | 96.264 | 101.9688 | 114.0773 | 130.8234 | 150.6686 | 172.5468 | 195.7777 | 219.933 | 244.7392 | 270.0169 | 295.6453 | 321.5405 | 347.6428 | 373.9089 | 400.3066 | 426.8115 | 453.4046 | 480.0715 | 506.8004 | 533.582 | 560.4088 | 587.2745 | 614.1742 | 641.1034 | 668.0586 | 695.0368 | 722.0354 | 749.0522 | 776.0854 | 803.1332 | 830.1942 | 857.2672 | 884.351 | 180.2187 | 162.5923 | 145.0165 | 127.5122 | 110.1136 | 92.88 | 75.9239 | 59.4832 | 44.1374 | 31.5282 | 26 | 31.5282 | 44.1374 | 59.4832 | 75.9239 | 92.88 | 110.1136 | 127.5122 | 145.0165 | 162.5923 | 180.2187 | 197.8822 | 215.5737 | 233.2867 | 251.0168 | 268.7606 | 286.5155 | 304.2795 | 322.0512 | 339.8294 | 357.6131 | 375.4015 | 393.1939 | 410.9899 | 428.789 | 446.5908 | 464.3951 | 482.2015 | 500.0098 | 517.8198 | 535.6314 | 553.4444 | 571.2586 | 589.0741 | 606.8905 | 624.708 | 642.5263 | 660.3454 | 678.1653 | 695.9858 | 713.807 | 731.6288 | 749.4511 | 767.274 | 785.0973 | 802.9211 | 820.7453 | 838.5698 | 856.3948 | 874.22 | 178.3333 | 160.5 | 142.6667 | 124.8333 | 107 | 89.1667 | 71.3333 | 53.5 | 35.6667 | 17.8333 | 0 | 17.8333 | 35.6667 | 53.5 | 71.3333 | 89.1667 | 107 | 124.8333 | 142.6667 | 160.5 | 178.3333 | 196.1667 | 214 | 231.8333 | 249.6667 | 267.5 | 285.3333 | 303.1667 | 321 | 338.8333 | 356.6667 | 374.5 | 392.3333 | 410.1667 | 428 | 445.8333 | 463.6667 | 481.5 | 499.3333 | 517.1667 | 535 | 552.8333 | 570.6667 | 588.5 | 606.3333 | 624.1667 | 642 | 659.8333 | 677.6667 | 695.5 | 713.3333 | 731.1667 | 749 | 766.8333 | 784.6667 | 802.5 | 820.3333 | 838.1667 | 856 | 873.8333
2212 |  |  | 2212 | 223.1624 | 198.9084 | 175.5356 | 153.4473 | 133.2837 | 116.0523 | 103.2319 | 96.5954 | 97.4147 | 105.5164 | 119.4275 | 137.3945 | 158.0402 | 180.4475 | 204.0368 | 228.4422 | 253.4281 | 278.8384 | 304.567 | 330.5396 | 356.7028 | 383.0176 | 409.4547 | 435.992 | 462.6121 | 489.3016 | 516.0497 | 542.8477 | 569.6885 | 596.5665 | 623.4768 | 650.4154 | 677.3789 | 704.3644 | 731.3695 | 758.3922 | 785.4306 | 812.4831 | 839.5484 | 866.6253 | 197.8822 | 180.2187 | 162.5923 | 145.0165 | 127.5122 | 110.1136 | 92.88 | 75.9239 | 59.4832 | 44.1374 | 31.5282 | 26 | 31.5282 | 44.1374 | 59.4832 | 75.9239 | 92.88 | 110.1136 | 127.5122 | 145.0165 | 162.5923 | 180.2187 | 197.8822 | 215.5737 | 233.2867 | 251.0168 | 268.7606 | 286.5155 | 304.2795 | 322.0512 | 339.8294 | 357.6131 | 375.4015 | 393.1939 | 410.9899 | 428.789 | 446.5908 | 464.3951 | 482.2015 | 500.0098 | 517.8198 | 535.6314 | 553.4444 | 571.2586 | 589.0741 | 606.8905 | 624.708 | 642.5263 | 660.3454 | 678.1653 | 695.9858 | 713.807 | 731.6288 | 749.4511 | 767.274 | 785.0973 | 802.9211 | 820.7453 | 838.5698 | 856.3948 | 196.1667 | 178.3333 | 160.5 | 142.6667 | 124.8333 | 107 | 89.1667 | 71.3333 | 53.5 | 35.6667 | 17.8333 | 0 | 17.8333 | 35.6667 | 53.5 | 71.3333 | 89.1667 | 107 | 124.8333 | 142.6667 | 160.5 | 178.3333 | 196.1667 | 214 | 231.8333 | 249.6667 | 267.5 | 285.3333 | 303.1667 | 321 | 338.8333 | 356.6667 | 374.5 | 392.3333 | 410.1667 | 428 | 445.8333 | 463.6667 | 481.5 | 499.3333 | 517.1667 | 535 | 552.8333 | 570.6667 | 588.5 | 606.3333 | 624.1667 | 642 | 659.8333 | 677.6667 | 695.5 | 713.3333 | 731.1667 | 749 | 766.8333 | 784.6667 | 802.5 | 820.3333 | 838.1667 | 856
2213 |  |  | 2213 | 239.3843 | 214.6998 | 190.7152 | 167.7311 | 146.2199 | 126.9327 | 111.0347 | 100.153 | 96.0087 | 99.4476 | 109.7594 | 125.2579 | 144.2813 | 165.6193 | 188.4875 | 212.3922 | 237.02 | 262.1673 | 287.6977 | 313.5177 | 339.5614 | 365.7808 | 392.1408 | 418.6147 | 445.1824 | 471.8278 | 498.5387 | 525.3049 | 552.1184 | 578.9727 | 605.8624 | 632.7828 | 659.7304 | 686.7018 | 713.6944 | 740.7058 | 767.7341 | 794.7775 | 821.8346 | 848.904 | 215.5737 | 197.8822 | 180.2187 | 162.5923 | 145.0165 | 127.5122 | 110.1136 | 92.88 | 75.9239 | 59.4832 | 44.1374 | 31.5282 | 26 | 31.5282 | 44.1374 | 59.4832 | 75.9239 | 92.88 | 110.1136 | 127.5122 | 145.0165 | 162.5923 | 180.2187 | 197.8822 | 215.5737 | 233.2867 | 251.0168 | 268.7606 | 286.5155 | 304.2795 | 322.0512 | 339.8294 | 357.6131 | 375.4015 | 393.1939 | 410.9899 | 428.789 | 446.5908 | 464.3951 | 482.2015 | 500.0098 | 517.8198 | 535.6314 | 553.4444 | 571.2586 | 589.0741 | 606.8905 | 624.708 | 642.5263 | 660.3454 | 678.1653 | 695.9858 | 713.807 | 731.6288 | 749.4511 | 767.274 | 785.0973 | 802.9211 | 820.7453 | 838.5698 | 214 | 196.1667 | 178.3333 | 160.5 | 142.6667 | 124.8333 | 107 | 89.1667 | 71.3333 | 53.5 | 35.6667 | 17.8333 | 0 | 17.8333 | 35.6667 | 53.5 | 71.3333 | 89.1667 | 107 | 124.8333 | 142.6667 | 160.5 | 178.3333 | 196.1667 | 214 | 231.8333 | 249.6667 | 267.5 | 285.3333 | 303.1667 | 321 | 338.8333 | 356.6667 | 374.5 | 392.3333 | 410.1667 | 428 | 445.8333 | 463.6667 | 481.5 | 499.3333 | 517.1667 | 535 | 552.8333 | 570.6667 | 588.5 | 606.3333 | 624.1667 | 642 | 659.8333 | 677.6667 | 695.5 | 713.3333 | 731.1667 | 749 | 766.8333 | 784.6667 | 802.5 | 820.3333 | 838.1667
2214 |  |  | 2214 | 255.8208 | 230.7889 | 206.3199 | 182.6401 | 160.1 | 139.2543 | 120.982 | 106.6144 | 97.8865 | 96.3432 | 102.3103 | 114.6206 | 131.5048 | 151.4406 | 173.3786 | 196.6498 | 220.8331 | 245.6593 | 270.9518 | 296.5913 | 322.495 | 348.604 | 374.8755 | 401.2775 | 427.7859 | 454.382 | 481.0513 | 507.7823 | 534.5657 | 561.394 | 588.2611 | 615.1619 | 642.0921 | 669.0482 | 696.0272 | 723.0265 | 750.044 | 777.0777 | 804.126 | 831.1875 | 233.2867 | 215.5737 | 197.8822 | 180.2187 | 162.5923 | 145.0165 | 127.5122 | 110.1136 | 92.88 | 75.9239 | 59.4832 | 44.1374 | 31.5282 | 26 | 31.5282 | 44.1374 | 59.4832 | 75.9239 | 92.88 | 110.1136 | 127.5122 | 145.0165 | 162.5923 | 180.2187 | 197.8822 | 215.5737 | 233.2867 | 251.0168 | 268.7606 | 286.5155 | 304.2795 | 322.0512 | 339.8294 | 357.6131 | 375.4015 | 393.1939 | 410.9899 | 428.789 | 446.5908 | 464.3951 | 482.2015 | 500.0098 | 517.8198 | 535.6314 | 553.4444 | 571.2586 | 589.0741 | 606.8905 | 624.708 | 642.5263 | 660.3454 | 678.1653 | 695.9858 | 713.807 | 731.6288 | 749.4511 | 767.274 | 785.0973 | 802.9211 | 820.7453 | 231.8333 | 214 | 196.1667 | 178.3333 | 160.5 | 142.6667 | 124.8333 | 107 | 89.1667 | 71.3333 | 53.5 | 35.6667 | 17.8333 | 0 | 17.8333 | 35.6667 | 53.5 | 71.3333 | 89.1667 | 107 | 124.8333 | 142.6667 | 160.5 | 178.3333 | 196.1667 | 214 | 231.8333 | 249.6667 | 267.5 | 285.3333 | 303.1667 | 321 | 338.8333 | 356.6667 | 374.5 | 392.3333 | 410.1667 | 428 | 445.8333 | 463.6667 | 481.5 | 499.3333 | 517.1667 | 535 | 552.8333 | 570.6667 | 588.5 | 606.3333 | 624.1667 | 642 | 659.8333 | 677.6667 | 695.5 | 713.3333 | 731.1667 | 749 | 766.8333 | 784.6667 | 802.5 | 820.3333
2215 |  |  | 2215 | 272.433 | 247.1176 | 222.2601 | 198.0331 | 174.6993 | 152.6685 | 132.592 | 115.4933 | 102.8685 | 96.4896 | 97.5895 | 105.9353 | 120.025 | 138.1117 | 158.8357 | 181.295 | 204.9197 | 229.35 | 254.3538 | 279.7775 | 305.5162 | 331.4966 | 357.666 | 383.9857 | 410.4269 | 436.9675 | 463.5904 | 490.2822 | 517.0322 | 543.8319 | 570.6743 | 597.5535 | 624.4649 | 651.4044 | 678.3688 | 705.3551 | 732.3609 | 759.3842 | 786.4231 | 813.4761 | 251.0168 | 233.2867 | 215.5737 | 197.8822 | 180.2187 | 162.5923 | 145.0165 | 127.5122 | 110.1136 | 92.88 | 75.9239 | 59.4832 | 44.1374 | 31.5282 | 26 | 31.5282 | 44.1374 | 59.4832 | 75.9239 | 92.88 | 110.1136 | 127.5122 | 145.0165 | 162.5923 | 180.2187 | 197.8822 | 215.5737 | 233.2867 | 251.0168 | 268.7606 | 286.5155 | 304.2795 | 322.0512 | 339.8294 | 357.6131 | 375.4015 | 393.1939 | 410.9899 | 428.789 | 446.5908 | 464.3951 | 482.2015 | 500.0098 | 517.8198 | 535.6314 | 553.4444 | 571.2586 | 589.0741 | 606.8905 | 624.708 | 642.5263 | 660.3454 | 678.1653 | 695.9858 | 713.807 | 731.6288 | 749.4511 | 767.274 | 785.0973 | 802.9211 | 249.6667 | 231.8333 | 214 | 196.1667 | 178.3333 | 160.5 | 142.6667 | 124.8333 | 107 | 89.1667 | 71.3333 | 53.5 | 35.6667 | 17.8333 | 0 | 17.8333 | 35.6667 | 53.5 | 71.3333 | 89.1667 | 107 | 124.8333 | 142.6667 | 160.5 | 178.3333 | 196.1667 | 214 | 231.8333 | 249.6667 | 267.5 | 285.3333 | 303.1667 | 321 | 338.8333 | 356.6667 | 374.5 | 392.3333 | 410.1667 | 428 | 445.8333 | 463.6667 | 481.5 | 499.3333 | 517.1667 | 535 | 552.8333 | 570.6667 | 588.5 | 606.3333 | 624.1667 | 642 | 659.8333 | 677.6667 | 695.5 | 713.3333 | 731.1667 | 749 | 766.8333 | 784.6667 | 802.5
2216 |  |  | 2216 | 289.1908 | 263.6413 | 238.4686 | 213.8058 | 189.8518 | 166.912 | 145.4671 | 126.2808 | 110.5356 | 99.8726 | 96.0004 | 99.7133 | 110.2476 | 125.9026 | 145.0293 | 166.4352 | 189.3488 | 213.2847 | 237.9347 | 263.0981 | 288.6406 | 314.4699 | 340.5207 | 366.7458 | 393.1104 | 419.5881 | 446.1589 | 472.807 | 499.52 | 526.2881 | 553.1032 | 579.9589 | 606.8498 | 633.7713 | 660.7197 | 687.692 | 714.6853 | 741.6974 | 768.7262 | 795.7702 | 268.7606 | 251.0168 | 233.2867 | 215.5737 | 197.8822 | 180.2187 | 162.5923 | 145.0165 | 127.5122 | 110.1136 | 92.88 | 75.9239 | 59.4832 | 44.1374 | 31.5282 | 26 | 31.5282 | 44.1374 | 59.4832 | 75.9239 | 92.88 | 110.1136 | 127.5122 | 145.0165 | 162.5923 | 180.2187 | 197.8822 | 215.5737 | 233.2867 | 251.0168 | 268.7606 | 286.5155 | 304.2795 | 322.0512 | 339.8294 | 357.6131 | 375.4015 | 393.1939 | 410.9899 | 428.789 | 446.5908 | 464.3951 | 482.2015 | 500.0098 | 517.8198 | 535.6314 | 553.4444 | 571.2586 | 589.0741 | 606.8905 | 624.708 | 642.5263 | 660.3454 | 678.1653 | 695.9858 | 713.807 | 731.6288 | 749.4511 | 767.274 | 785.0973 | 267.5 | 249.6667 | 231.8333 | 214 | 196.1667 | 178.3333 | 160.5 | 142.6667 | 124.8333 | 107 | 89.1667 | 71.3333 | 53.5 | 35.6667 | 17.8333 | 0 | 17.8333 | 35.6667 | 53.5 | 71.3333 | 89.1667 | 107 | 124.8333 | 142.6667 | 160.5 | 178.3333 | 196.1667 | 214 | 231.8333 | 249.6667 | 267.5 | 285.3333 | 303.1667 | 321 | 338.8333 | 356.6667 | 374.5 | 392.3333 | 410.1667 | 428 | 445.8333 | 463.6667 | 481.5 | 499.3333 | 517.1667 | 535 | 552.8333 | 570.6667 | 588.5 | 606.3333 | 624.1667 | 642 | 659.8333 | 677.6667 | 695.5 | 713.3333 | 731.1667 | 749 | 766.8333 | 784.6667
2217 |  |  | 2217 | 306.0701 | 280.3255 | 254.8941 | 229.8799 | 205.4352 | 181.7901 | 159.3009 | 138.5316 | 120.376 | 106.1833 | 97.696 | 96.4327 | 102.6603 | 115.1701 | 132.1903 | 152.2154 | 174.2122 | 197.5231 | 221.7341 | 246.5801 | 271.8872 | 297.5376 | 323.4498 | 349.5655 | 375.8422 | 402.2485 | 428.7604 | 455.3595 | 482.0313 | 508.7643 | 535.5495 | 562.3793 | 589.2477 | 616.1496 | 643.0809 | 670.0379 | 697.0177 | 724.0177 | 751.0358 | 778.0701 | 286.5155 | 268.7606 | 251.0168 | 233.2867 | 215.5737 | 197.8822 | 180.2187 | 162.5923 | 145.0165 | 127.5122 | 110.1136 | 92.88 | 75.9239 | 59.4832 | 44.1374 | 31.5282 | 26 | 31.5282 | 44.1374 | 59.4832 | 75.9239 | 92.88 | 110.1136 | 127.5122 | 145.0165 | 162.5923 | 180.2187 | 197.8822 | 215.5737 | 233.2867 | 251.0168 | 268.7606 | 286.5155 | 304.2795 | 322.0512 | 339.8294 | 357.6131 | 375.4015 | 393.1939 | 410.9899 | 428.789 | 446.5908 | 464.3951 | 482.2015 | 500.0098 | 517.8198 | 535.6314 | 553.4444 | 571.2586 | 589.0741 | 606.8905 | 624.708 | 642.5263 | 660.3454 | 678.1653 | 695.9858 | 713.807 | 731.6288 | 749.4511 | 767.274 | 285.3333 | 267.5 | 249.6667 | 231.8333 | 214 | 196.1667 | 178.3333 | 160.5 | 142.6667 | 124.8333 | 107 | 89.1667 | 71.3333 | 53.5 | 35.6667 | 17.8333 | 0 | 17.8333 | 35.6667 | 53.5 | 71.3333 | 89.1667 | 107 | 124.8333 | 142.6667 | 160.5 | 178.3333 | 196.1667 | 214 | 231.8333 | 249.6667 | 267.5 | 285.3333 | 303.1667 | 321 | 338.8333 | 356.6667 | 374.5 | 392.3333 | 410.1667 | 428 | 445.8333 | 463.6667 | 481.5 | 499.3333 | 517.1667 | 535 | 552.8333 | 570.6667 | 588.5 | 606.3333 | 624.1667 | 642 | 659.8333 | 677.6667 | 695.5 | 713.3333 | 731.1667 | 749 | 766.8333
2218 |  |  | 2218 | 323.0519 | 297.1433 | 271.4974 | 246.1964 | 221.3586 | 197.1591 | 173.8647 | 151.8922 | 131.9042 | 114.9404 | 102.5134 | 96.3942 | 97.7742 | 106.362 | 120.6279 | 138.8323 | 159.6336 | 182.1441 | 205.8037 | 230.2586 | 255.2802 | 280.717 | 306.4657 | 332.4539 | 358.6294 | 384.9541 | 411.3992 | 437.9431 | 464.5688 | 491.2629 | 518.0149 | 544.8163 | 571.66 | 598.5406 | 625.453 | 652.3935 | 679.3587 | 706.3458 | 733.3523 | 760.3762 | 304.2795 | 286.5155 | 268.7606 | 251.0168 | 233.2867 | 215.5737 | 197.8822 | 180.2187 | 162.5923 | 145.0165 | 127.5122 | 110.1136 | 92.88 | 75.9239 | 59.4832 | 44.1374 | 31.5282 | 26 | 31.5282 | 44.1374 | 59.4832 | 75.9239 | 92.88 | 110.1136 | 127.5122 | 145.0165 | 162.5923 | 180.2187 | 197.8822 | 215.5737 | 233.2867 | 251.0168 | 268.7606 | 286.5155 | 304.2795 | 322.0512 | 339.8294 | 357.6131 | 375.4015 | 393.1939 | 410.9899 | 428.789 | 446.5908 | 464.3951 | 482.2015 | 500.0098 | 517.8198 | 535.6314 | 553.4444 | 571.2586 | 589.0741 | 606.8905 | 624.708 | 642.5263 | 660.3454 | 678.1653 | 695.9858 | 713.807 | 731.6288 | 749.4511 | 303.1667 | 285.3333 | 267.5 | 249.6667 | 231.8333 | 214 | 196.1667 | 178.3333 | 160.5 | 142.6667 | 124.8333 | 107 | 89.1667 | 71.3333 | 53.5 | 35.6667 | 17.8333 | 0 | 17.8333 | 35.6667 | 53.5 | 71.3333 | 89.1667 | 107 | 124.8333 | 142.6667 | 160.5 | 178.3333 | 196.1667 | 214 | 231.8333 | 249.6667 | 267.5 | 285.3333 | 303.1667 | 321 | 338.8333 | 356.6667 | 374.5 | 392.3333 | 410.1667 | 428 | 445.8333 | 463.6667 | 481.5 | 499.3333 | 517.1667 | 535 | 552.8333 | 570.6667 | 588.5 | 606.3333 | 624.1667 | 642 | 659.8333 | 677.6667 | 695.5 | 713.3333 | 731.1667 | 749
2219 |  |  | 2219 | 340.1209 | 314.0731 | 288.2477 | 262.7102 | 237.5535 | 212.9127 | 188.9898 | 166.095 | 144.7173 | 125.6334 | 110.0434 | 99.6015 | 96.0026 | 99.9883 | 110.7428 | 126.5519 | 145.7804 | 167.2531 | 190.2114 | 214.1782 | 238.85 | 264.0294 | 289.5838 | 315.4223 | 341.4802 | 367.7111 | 394.0802 | 420.5617 | 447.1355 | 473.7862 | 500.5014 | 527.2713 | 554.0881 | 580.9451 | 607.8372 | 634.7598 | 661.7092 | 688.6822 | 715.6762 | 742.689 | 322.0512 | 304.2795 | 286.5155 | 268.7606 | 251.0168 | 233.2867 | 215.5737 | 197.8822 | 180.2187 | 162.5923 | 145.0165 | 127.5122 | 110.1136 | 92.88 | 75.9239 | 59.4832 | 44.1374 | 31.5282 | 26 | 31.5282 | 44.1374 | 59.4832 | 75.9239 | 92.88 | 110.1136 | 127.5122 | 145.0165 | 162.5923 | 180.2187 | 197.8822 | 215.5737 | 233.2867 | 251.0168 | 268.7606 | 286.5155 | 304.2795 | 322.0512 | 339.8294 | 357.6131 | 375.4015 | 393.1939 | 410.9899 | 428.789 | 446.5908 | 464.3951 | 482.2015 | 500.0098 | 517.8198 | 535.6314 | 553.4444 | 571.2586 | 589.0741 | 606.8905 | 624.708 | 642.5263 | 660.3454 | 678.1653 | 695.9858 | 713.807 | 731.6288 | 321 | 303.1667 | 285.3333 | 267.5 | 249.6667 | 231.8333 | 214 | 196.1667 | 178.3333 | 160.5 | 142.6667 | 124.8333 | 107 | 89.1667 | 71.3333 | 53.5 | 35.6667 | 17.8333 | 0 | 17.8333 | 35.6667 | 53.5 | 71.3333 | 89.1667 | 107 | 124.8333 | 142.6667 | 160.5 | 178.3333 | 196.1667 | 214 | 231.8333 | 249.6667 | 267.5 | 285.3333 | 303.1667 | 321 | 338.8333 | 356.6667 | 374.5 | 392.3333 | 410.1667 | 428 | 445.8333 | 463.6667 | 481.5 | 499.3333 | 517.1667 | 535 | 552.8333 | 570.6667 | 588.5 | 606.3333 | 624.1667 | 642 | 659.8333 | 677.6667 | 695.5 | 713.3333 | 731.1667
2220 |  |  | 2220 | 357.2646 | 331.0978 | 305.1207 | 279.3862 | 253.968 | 228.9716 | 204.5517 | 180.9417 | 158.504 | 137.8124 | 119.7754 | 105.7598 | 97.5155 | 96.5325 | 103.0189 | 115.7255 | 132.8797 | 152.9927 | 175.0475 | 198.3977 | 222.6359 | 247.5015 | 272.823 | 298.4843 | 324.4049 | 350.5271 | 376.8092 | 403.2197 | 429.7351 | 456.3371 | 483.0113 | 509.7464 | 536.5333 | 563.3647 | 590.2344 | 617.1375 | 644.0697 | 671.0276 | 698.0082 | 725.0089 | 339.8294 | 322.0512 | 304.2795 | 286.5155 | 268.7606 | 251.0168 | 233.2867 | 215.5737 | 197.8822 | 180.2187 | 162.5923 | 145.0165 | 127.5122 | 110.1136 | 92.88 | 75.9239 | 59.4832 | 44.1374 | 31.5282 | 26 | 31.5282 | 44.1374 | 59.4832 | 75.9239 | 92.88 | 110.1136 | 127.5122 | 145.0165 | 162.5923 | 180.2187 | 197.8822 | 215.5737 | 233.2867 | 251.0168 | 268.7606 | 286.5155 | 304.2795 | 322.0512 | 339.8294 | 357.6131 | 375.4015 | 393.1939 | 410.9899 | 428.789 | 446.5908 | 464.3951 | 482.2015 | 500.0098 | 517.8198 | 535.6314 | 553.4444 | 571.2586 | 589.0741 | 606.8905 | 624.708 | 642.5263 | 660.3454 | 678.1653 | 695.9858 | 713.807 | 338.8333 | 321 | 303.1667 | 285.3333 | 267.5 | 249.6667 | 231.8333 | 214 | 196.1667 | 178.3333 | 160.5 | 142.6667 | 124.8333 | 107 | 89.1667 | 71.3333 | 53.5 | 35.6667 | 17.8333 | 0 | 17.8333 | 35.6667 | 53.5 | 71.3333 | 89.1667 | 107 | 124.8333 | 142.6667 | 160.5 | 178.3333 | 196.1667 | 214 | 231.8333 | 249.6667 | 267.5 | 285.3333 | 303.1667 | 321 | 338.8333 | 356.6667 | 374.5 | 392.3333 | 410.1667 | 428 | 445.8333 | 463.6667 | 481.5 | 499.3333 | 517.1667 | 535 | 552.8333 | 570.6667 | 588.5 | 606.3333 | 624.1667 | 642 | 659.8333 | 677.6667 | 695.5 | 713.3333
2221 |  |  | 2221 | 374.4727 | 348.2035 | 322.0972 | 296.1971 | 270.5622 | 245.2759 | 220.458 | 196.2863 | 173.0318 | 151.1186 | 131.2204 | 114.3935 | 102.1669 | 96.309 | 97.9688 | 106.7963 | 121.236 | 139.5564 | 160.4337 | 182.9947 | 206.6888 | 231.1679 | 256.207 | 281.6569 | 307.4156 | 333.4114 | 359.593 | 385.9225 | 412.3717 | 438.9188 | 465.5472 | 492.2436 | 518.9976 | 545.8006 | 572.6459 | 599.5276 | 626.4412 | 653.3827 | 680.3487 | 707.3365 | 357.6131 | 339.8294 | 322.0512 | 304.2795 | 286.5155 | 268.7606 | 251.0168 | 233.2867 | 215.5737 | 197.8822 | 180.2187 | 162.5923 | 145.0165 | 127.5122 | 110.1136 | 92.88 | 75.9239 | 59.4832 | 44.1374 | 31.5282 | 26 | 31.5282 | 44.1374 | 59.4832 | 75.9239 | 92.88 | 110.1136 | 127.5122 | 145.0165 | 162.5923 | 180.2187 | 197.8822 | 215.5737 | 233.2867 | 251.0168 | 268.7606 | 286.5155 | 304.2795 | 322.0512 | 339.8294 | 357.6131 | 375.4015 | 393.1939 | 410.9899 | 428.789 | 446.5908 | 464.3951 | 482.2015 | 500.0098 | 517.8198 | 535.6314 | 553.4444 | 571.2586 | 589.0741 | 606.8905 | 624.708 | 642.5263 | 660.3454 | 678.1653 | 695.9858 | 356.6667 | 338.8333 | 321 | 303.1667 | 285.3333 | 267.5 | 249.6667 | 231.8333 | 214 | 196.1667 | 178.3333 | 160.5 | 142.6667 | 124.8333 | 107 | 89.1667 | 71.3333 | 53.5 | 35.6667 | 17.8333 | 0 | 17.8333 | 35.6667 | 53.5 | 71.3333 | 89.1667 | 107 | 124.8333 | 142.6667 | 160.5 | 178.3333 | 196.1667 | 214 | 231.8333 | 249.6667 | 267.5 | 285.3333 | 303.1667 | 321 | 338.8333 | 356.6667 | 374.5 | 392.3333 | 410.1667 | 428 | 445.8333 | 463.6667 | 481.5 | 499.3333 | 517.1667 | 535 | 552.8333 | 570.6667 | 588.5 | 606.3333 | 624.1667 | 642 | 659.8333 | 677.6667 | 695.5
2222 |  |  | 2222 | 391.7368 | 365.3787 | 339.1617 | 313.1211 | 287.3049 | 261.7796 | 236.6391 | 212.0206 | 188.1291 | 165.2799 | 143.9705 | 124.9907 | 109.558 | 99.3397 | 96.0152 | 100.2726 | 111.2447 | 127.2057 | 146.5344 | 168.0729 | 191.0754 | 215.0726 | 239.766 | 264.9612 | 290.5275 | 316.375 | 342.44 | 368.6765 | 395.0502 | 421.5353 | 448.1122 | 474.7655 | 501.4828 | 528.2546 | 555.073 | 581.9314 | 608.8247 | 635.7483 | 662.6986 | 689.6724 | 375.4015 | 357.6131 | 339.8294 | 322.0512 | 304.2795 | 286.5155 | 268.7606 | 251.0168 | 233.2867 | 215.5737 | 197.8822 | 180.2187 | 162.5923 | 145.0165 | 127.5122 | 110.1136 | 92.88 | 75.9239 | 59.4832 | 44.1374 | 31.5282 | 26 | 31.5282 | 44.1374 | 59.4832 | 75.9239 | 92.88 | 110.1136 | 127.5122 | 145.0165 | 162.5923 | 180.2187 | 197.8822 | 215.5737 | 233.2867 | 251.0168 | 268.7606 | 286.5155 | 304.2795 | 322.0512 | 339.8294 | 357.6131 | 375.4015 | 393.1939 | 410.9899 | 428.789 | 446.5908 | 464.3951 | 482.2015 | 500.0098 | 517.8198 | 535.6314 | 553.4444 | 571.2586 | 589.0741 | 606.8905 | 624.708 | 642.5263 | 660.3454 | 678.1653 | 374.5 | 356.6667 | 338.8333 | 321 | 303.1667 | 285.3333 | 267.5 | 249.6667 | 231.8333 | 214 | 196.1667 | 178.3333 | 160.5 | 142.6667 | 124.8333 | 107 | 89.1667 | 71.3333 | 53.5 | 35.6667 | 17.8333 | 0 | 17.8333 | 35.6667 | 53.5 | 71.3333 | 89.1667 | 107 | 124.8333 | 142.6667 | 160.5 | 178.3333 | 196.1667 | 214 | 231.8333 | 249.6667 | 267.5 | 285.3333 | 303.1667 | 321 | 338.8333 | 356.6667 | 374.5 | 392.3333 | 410.1667 | 428 | 445.8333 | 463.6667 | 481.5 | 499.3333 | 517.1667 | 535 | 552.8333 | 570.6667 | 588.5 | 606.3333 | 624.1667 | 642 | 659.8333 | 677.6667
2223 |  |  | 2223 | 409.0497 | 382.6142 | 356.3015 | 330.1409 | 304.1716 | 278.4473 | 253.0425 | 228.0642 | 203.6692 | 180.0948 | 157.7094 | 137.0967 | 119.1801 | 105.3442 | 97.3448 | 96.6425 | 103.3859 | 116.2869 | 133.5731 | 153.7726 | 175.8846 | 199.2734 | 223.5386 | 248.4236 | 273.7593 | 299.4314 | 325.3602 | 351.489 | 377.7762 | 404.191 | 430.7099 | 457.3147 | 483.9914 | 510.7285 | 537.5172 | 564.3501 | 591.2211 | 618.1253 | 645.0585 | 672.0173 | 393.1939 | 375.4015 | 357.6131 | 339.8294 | 322.0512 | 304.2795 | 286.5155 | 268.7606 | 251.0168 | 233.2867 | 215.5737 | 197.8822 | 180.2187 | 162.5923 | 145.0165 | 127.5122 | 110.1136 | 92.88 | 75.9239 | 59.4832 | 44.1374 | 31.5282 | 26 | 31.5282 | 44.1374 | 59.4832 | 75.9239 | 92.88 | 110.1136 | 127.5122 | 145.0165 | 162.5923 | 180.2187 | 197.8822 | 215.5737 | 233.2867 | 251.0168 | 268.7606 | 286.5155 | 304.2795 | 322.0512 | 339.8294 | 357.6131 | 375.4015 | 393.1939 | 410.9899 | 428.789 | 446.5908 | 464.3951 | 482.2015 | 500.0098 | 517.8198 | 535.6314 | 553.4444 | 571.2586 | 589.0741 | 606.8905 | 624.708 | 642.5263 | 660.3454 | 392.3333 | 374.5 | 356.6667 | 338.8333 | 321 | 303.1667 | 285.3333 | 267.5 | 249.6667 | 231.8333 | 214 | 196.1667 | 178.3333 | 160.5 | 142.6667 | 124.8333 | 107 | 89.1667 | 71.3333 | 53.5 | 35.6667 | 17.8333 | 0 | 17.8333 | 35.6667 | 53.5 | 71.3333 | 89.1667 | 107 | 124.8333 | 142.6667 | 160.5 | 178.3333 | 196.1667 | 214 | 231.8333 | 249.6667 | 267.5 | 285.3333 | 303.1667 | 321 | 338.8333 | 356.6667 | 374.5 | 392.3333 | 410.1667 | 428 | 445.8333 | 463.6667 | 481.5 | 499.3333 | 517.1667 | 535 | 552.8333 | 570.6667 | 588.5 | 606.3333 | 624.1667 | 642 | 659.8333
2224 |  |  | 2224 | 426.4055 | 399.9021 | 373.5062 | 347.2424 | 321.1428 | 295.2512 | 269.6275 | 244.356 | 219.5582 | 195.4146 | 172.2007 | 150.3477 | 130.5407 | 113.8528 | 101.8291 | 96.2341 | 98.1731 | 107.2383 | 121.8493 | 140.2839 | 161.236 | 183.8467 | 207.5749 | 232.0779 | 257.1345 | 282.5973 | 308.3657 | 334.3692 | 360.5568 | 386.8912 | 413.3443 | 439.8947 | 466.5258 | 493.2245 | 519.9804 | 546.7851 | 573.6317 | 600.5147 | 627.4294 | 654.3718 | 410.9899 | 393.1939 | 375.4015 | 357.6131 | 339.8294 | 322.0512 | 304.2795 | 286.5155 | 268.7606 | 251.0168 | 233.2867 | 215.5737 | 197.8822 | 180.2187 | 162.5923 | 145.0165 | 127.5122 | 110.1136 | 92.88 | 75.9239 | 59.4832 | 44.1374 | 31.5282 | 26 | 31.5282 | 44.1374 | 59.4832 | 75.9239 | 92.88 | 110.1136 | 127.5122 | 145.0165 | 162.5923 | 180.2187 | 197.8822 | 215.5737 | 233.2867 | 251.0168 | 268.7606 | 286.5155 | 304.2795 | 322.0512 | 339.8294 | 357.6131 | 375.4015 | 393.1939 | 410.9899 | 428.789 | 446.5908 | 464.3951 | 482.2015 | 500.0098 | 517.8198 | 535.6314 | 553.4444 | 571.2586 | 589.0741 | 606.8905 | 624.708 | 642.5263 | 410.1667 | 392.3333 | 374.5 | 356.6667 | 338.8333 | 321 | 303.1667 | 285.3333 | 267.5 | 249.6667 | 231.8333 | 214 | 196.1667 | 178.3333 | 160.5 | 142.6667 | 124.8333 | 107 | 89.1667 | 71.3333 | 53.5 | 35.6667 | 17.8333 | 0 | 17.8333 | 35.6667 | 53.5 | 71.3333 | 89.1667 | 107 | 124.8333 | 142.6667 | 160.5 | 178.3333 | 196.1667 | 214 | 231.8333 | 249.6667 | 267.5 | 285.3333 | 303.1667 | 321 | 338.8333 | 356.6667 | 374.5 | 392.3333 | 410.1667 | 428 | 445.8333 | 463.6667 | 481.5 | 499.3333 | 517.1667 | 535 | 552.8333 | 570.6667 | 588.5 | 606.3333 | 624.1667 | 642
2225 |  |  | 2225 | 443.7991 | 417.2359 | 390.7674 | 364.414 | 338.2027 | 312.1694 | 286.3626 | 260.8495 | 235.7255 | 211.1295 | 187.2698 | 164.4669 | 143.2268 | 124.3527 | 109.0797 | 99.0873 | 96.0382 | 100.5659 | 111.7533 | 127.864 | 147.2914 | 168.8947 | 191.9406 | 215.9679 | 240.6827 | 265.8935 | 291.4715 | 317.328 | 343.4 | 369.6421 | 396.0203 | 422.5091 | 449.0891 | 475.7449 | 502.4644 | 529.238 | 556.0579 | 582.9177 | 609.8122 | 636.7368 | 428.789 | 410.9899 | 393.1939 | 375.4015 | 357.6131 | 339.8294 | 322.0512 | 304.2795 | 286.5155 | 268.7606 | 251.0168 | 233.2867 | 215.5737 | 197.8822 | 180.2187 | 162.5923 | 145.0165 | 127.5122 | 110.1136 | 92.88 | 75.9239 | 59.4832 | 44.1374 | 31.5282 | 26 | 31.5282 | 44.1374 | 59.4832 | 75.9239 | 92.88 | 110.1136 | 127.5122 | 145.0165 | 162.5923 | 180.2187 | 197.8822 | 215.5737 | 233.2867 | 251.0168 | 268.7606 | 286.5155 | 304.2795 | 322.0512 | 339.8294 | 357.6131 | 375.4015 | 393.1939 | 410.9899 | 428.789 | 446.5908 | 464.3951 | 482.2015 | 500.0098 | 517.8198 | 535.6314 | 553.4444 | 571.2586 | 589.0741 | 606.8905 | 624.708 | 428 | 410.1667 | 392.3333 | 374.5 | 356.6667 | 338.8333 | 321 | 303.1667 | 285.3333 | 267.5 | 249.6667 | 231.8333 | 214 | 196.1667 | 178.3333 | 160.5 | 142.6667 | 124.8333 | 107 | 89.1667 | 71.3333 | 53.5 | 35.6667 | 17.8333 | 0 | 17.8333 | 35.6667 | 53.5 | 71.3333 | 89.1667 | 107 | 124.8333 | 142.6667 | 160.5 | 178.3333 | 196.1667 | 214 | 231.8333 | 249.6667 | 267.5 | 285.3333 | 303.1667 | 321 | 338.8333 | 356.6667 | 374.5 | 392.3333 | 410.1667 | 428 | 445.8333 | 463.6667 | 481.5 | 499.3333 | 517.1667 | 535 | 552.8333 | 570.6667 | 588.5 | 606.3333 | 624.1667
2226 |  |  | 2226 | 461.2264 | 434.6102 | 408.0777 | 381.6463 | 355.3386 | 329.1842 | 303.2229 | 277.5088 | 252.1176 | 227.1575 | 202.7878 | 179.2495 | 156.9172 | 136.3846 | 118.5902 | 104.9364 | 97.1842 | 96.7627 | 103.7612 | 116.8541 | 134.2703 | 154.5551 | 176.7233 | 200.1503 | 224.4421 | 249.3462 | 274.696 | 300.3787 | 326.3158 | 352.4511 | 378.7435 | 405.1625 | 431.6848 | 458.2925 | 484.9715 | 511.7107 | 538.5012 | 565.3355 | 592.2079 | 619.1132 | 446.5908 | 428.789 | 410.9899 | 393.1939 | 375.4015 | 357.6131 | 339.8294 | 322.0512 | 304.2795 | 286.5155 | 268.7606 | 251.0168 | 233.2867 | 215.5737 | 197.8822 | 180.2187 | 162.5923 | 145.0165 | 127.5122 | 110.1136 | 92.88 | 75.9239 | 59.4832 | 44.1374 | 31.5282 | 26 | 31.5282 | 44.1374 | 59.4832 | 75.9239 | 92.88 | 110.1136 | 127.5122 | 145.0165 | 162.5923 | 180.2187 | 197.8822 | 215.5737 | 233.2867 | 251.0168 | 268.7606 | 286.5155 | 304.2795 | 322.0512 | 339.8294 | 357.6131 | 375.4015 | 393.1939 | 410.9899 | 428.789 | 446.5908 | 464.3951 | 482.2015 | 500.0098 | 517.8198 | 535.6314 | 553.4444 | 571.2586 | 589.0741 | 606.8905 | 445.8333 | 428 | 410.1667 | 392.3333 | 374.5 | 356.6667 | 338.8333 | 321 | 303.1667 | 285.3333 | 267.5 | 249.6667 | 231.8333 | 214 | 196.1667 | 178.3333 | 160.5 | 142.6667 | 124.8333 | 107 | 89.1667 | 71.3333 | 53.5 | 35.6667 | 17.8333 | 0 | 17.8333 | 35.6667 | 53.5 | 71.3333 | 89.1667 | 107 | 124.8333 | 142.6667 | 160.5 | 178.3333 | 196.1667 | 214 | 231.8333 | 249.6667 | 267.5 | 285.3333 | 303.1667 | 321 | 338.8333 | 356.6667 | 374.5 | 392.3333 | 410.1667 | 428 | 445.8333 | 463.6667 | 481.5 | 499.3333 | 517.1667 | 535 | 552.8333 | 570.6667 | 588.5 | 606.3333
2227 |  |  | 2227 | 478.6835 | 452.0202 | 425.4312 | 398.9314 | 372.5399 | 346.2814 | 320.1887 | 294.3058 | 268.6933 | 243.4367 | 218.6593 | 194.5442 | 171.3714 | 149.5794 | 129.8652 | 113.3183 | 101.5 | 96.1696 | 98.3872 | 107.6876 | 122.4677 | 141.0148 | 162.0405 | 184.7003 | 208.462 | 232.9887 | 258.0624 | 283.538 | 309.3162 | 335.3272 | 361.5208 | 387.86 | 414.317 | 440.8706 | 467.5044 | 494.2054 | 520.9632 | 547.7696 | 574.6177 | 601.5019 | 464.3951 | 446.5908 | 428.789 | 410.9899 | 393.1939 | 375.4015 | 357.6131 | 339.8294 | 322.0512 | 304.2795 | 286.5155 | 268.7606 | 251.0168 | 233.2867 | 215.5737 | 197.8822 | 180.2187 | 162.5923 | 145.0165 | 127.5122 | 110.1136 | 92.88 | 75.9239 | 59.4832 | 44.1374 | 31.5282 | 26 | 31.5282 | 44.1374 | 59.4832 | 75.9239 | 92.88 | 110.1136 | 127.5122 | 145.0165 | 162.5923 | 180.2187 | 197.8822 | 215.5737 | 233.2867 | 251.0168 | 268.7606 | 286.5155 | 304.2795 | 322.0512 | 339.8294 | 357.6131 | 375.4015 | 393.1939 | 410.9899 | 428.789 | 446.5908 | 464.3951 | 482.2015 | 500.0098 | 517.8198 | 535.6314 | 553.4444 | 571.2586 | 589.0741 | 463.6667 | 445.8333 | 428 | 410.1667 | 392.3333 | 374.5 | 356.6667 | 338.8333 | 321 | 303.1667 | 285.3333 | 267.5 | 249.6667 | 231.8333 | 214 | 196.1667 | 178.3333 | 160.5 | 142.6667 | 124.8333 | 107 | 89.1667 | 71.3333 | 53.5 | 35.6667 | 17.8333 | 0 | 17.8333 | 35.6667 | 53.5 | 71.3333 | 89.1667 | 107 | 124.8333 | 142.6667 | 160.5 | 178.3333 | 196.1667 | 214 | 231.8333 | 249.6667 | 267.5 | 285.3333 | 303.1667 | 321 | 338.8333 | 356.6667 | 374.5 | 392.3333 | 410.1667 | 428 | 445.8333 | 463.6667 | 481.5 | 499.3333 | 517.1667 | 535 | 552.8333 | 570.6667 | 588.5
2228 |  |  | 2228 | 496.1674 | 469.462 | 442.8229 | 416.2628 | 389.7981 | 363.4494 | 337.244 | 311.218 | 285.4207 | 259.9199 | 234.8125 | 210.2394 | 186.4118 | 163.656 | 142.4863 | 123.7194 | 108.6084 | 98.8444 | 96.0716 | 100.8683 | 112.2685 | 128.5268 | 148.0512 | 169.7184 | 192.8072 | 216.8641 | 241.6001 | 266.8263 | 292.4159 | 318.2813 | 344.3603 | 370.6078 | 396.9905 | 423.483 | 450.066 | 476.7243 | 503.446 | 530.2215 | 557.0429 | 583.9041 | 482.2015 | 464.3951 | 446.5908 | 428.789 | 410.9899 | 393.1939 | 375.4015 | 357.6131 | 339.8294 | 322.0512 | 304.2795 | 286.5155 | 268.7606 | 251.0168 | 233.2867 | 215.5737 | 197.8822 | 180.2187 | 162.5923 | 145.0165 | 127.5122 | 110.1136 | 92.88 | 75.9239 | 59.4832 | 44.1374 | 31.5282 | 26 | 31.5282 | 44.1374 | 59.4832 | 75.9239 | 92.88 | 110.1136 | 127.5122 | 145.0165 | 162.5923 | 180.2187 | 197.8822 | 215.5737 | 233.2867 | 251.0168 | 268.7606 | 286.5155 | 304.2795 | 322.0512 | 339.8294 | 357.6131 | 375.4015 | 393.1939 | 410.9899 | 428.789 | 446.5908 | 464.3951 | 482.2015 | 500.0098 | 517.8198 | 535.6314 | 553.4444 | 571.2586 | 481.5 | 463.6667 | 445.8333 | 428 | 410.1667 | 392.3333 | 374.5 | 356.6667 | 338.8333 | 321 | 303.1667 | 285.3333 | 267.5 | 249.6667 | 231.8333 | 214 | 196.1667 | 178.3333 | 160.5 | 142.6667 | 124.8333 | 107 | 89.1667 | 71.3333 | 53.5 | 35.6667 | 17.8333 | 0 | 17.8333 | 35.6667 | 53.5 | 71.3333 | 89.1667 | 107 | 124.8333 | 142.6667 | 160.5 | 178.3333 | 196.1667 | 214 | 231.8333 | 249.6667 | 267.5 | 285.3333 | 303.1667 | 321 | 338.8333 | 356.6667 | 374.5 | 392.3333 | 410.1667 | 428 | 445.8333 | 463.6667 | 481.5 | 499.3333 | 517.1667 | 535 | 552.8333 | 570.6667
2229 |  |  | 2229 | 513.6754 | 486.9321 | 460.2483 | 433.6349 | 407.1058 | 380.6785 | 354.3759 | 328.2278 | 302.2745 | 276.5708 | 251.1932 | 226.2516 | 201.9075 | 178.4058 | 156.1274 | 135.6761 | 118.0059 | 104.5366 | 97.0336 | 96.8931 | 104.1448 | 117.4272 | 134.9714 | 155.34 | 177.5638 | 201.0283 | 225.3464 | 250.2694 | 275.6332 | 301.3265 | 327.2717 | 353.4134 | 379.7109 | 406.1341 | 432.6598 | 459.2704 | 485.9518 | 512.693 | 539.4852 | 566.321 | 500.0098 | 482.2015 | 464.3951 | 446.5908 | 428.789 | 410.9899 | 393.1939 | 375.4015 | 357.6131 | 339.8294 | 322.0512 | 304.2795 | 286.5155 | 268.7606 | 251.0168 | 233.2867 | 215.5737 | 197.8822 | 180.2187 | 162.5923 | 145.0165 | 127.5122 | 110.1136 | 92.88 | 75.9239 | 59.4832 | 44.1374 | 31.5282 | 26 | 31.5282 | 44.1374 | 59.4832 | 75.9239 | 92.88 | 110.1136 | 127.5122 | 145.0165 | 162.5923 | 180.2187 | 197.8822 | 215.5737 | 233.2867 | 251.0168 | 268.7606 | 286.5155 | 304.2795 | 322.0512 | 339.8294 | 357.6131 | 375.4015 | 393.1939 | 410.9899 | 428.789 | 446.5908 | 464.3951 | 482.2015 | 500.0098 | 517.8198 | 535.6314 | 553.4444 | 499.3333 | 481.5 | 463.6667 | 445.8333 | 428 | 410.1667 | 392.3333 | 374.5 | 356.6667 | 338.8333 | 321 | 303.1667 | 285.3333 | 267.5 | 249.6667 | 231.8333 | 214 | 196.1667 | 178.3333 | 160.5 | 142.6667 | 124.8333 | 107 | 89.1667 | 71.3333 | 53.5 | 35.6667 | 17.8333 | 0 | 17.8333 | 35.6667 | 53.5 | 71.3333 | 89.1667 | 107 | 124.8333 | 142.6667 | 160.5 | 178.3333 | 196.1667 | 214 | 231.8333 | 249.6667 | 267.5 | 285.3333 | 303.1667 | 321 | 338.8333 | 356.6667 | 374.5 | 392.3333 | 410.1667 | 428 | 445.8333 | 463.6667 | 481.5 | 499.3333 | 517.1667 | 535 | 552.8333
2230 |  |  | 2230 | 531.205 | 504.4277 | 477.7039 | 451.0431 | 424.4571 | 397.9609 | 371.5738 | 345.3207 | 319.2348 | 293.3606 | 267.7595 | 242.518 | 217.7612 | 193.6751 | 170.544 | 148.8139 | 129.1938 | 112.7902 | 101.1797 | 96.1154 | 98.611 | 108.1444 | 123.0911 | 141.7489 | 162.8472 | 185.5554 | 209.3502 | 233.9003 | 258.9909 | 284.4791 | 310.267 | 336.2855 | 362.485 | 388.829 | 415.2899 | 441.8467 | 468.4831 | 495.1864 | 521.9461 | 548.7541 | 517.8198 | 500.0098 | 482.2015 | 464.3951 | 446.5908 | 428.789 | 410.9899 | 393.1939 | 375.4015 | 357.6131 | 339.8294 | 322.0512 | 304.2795 | 286.5155 | 268.7606 | 251.0168 | 233.2867 | 215.5737 | 197.8822 | 180.2187 | 162.5923 | 145.0165 | 127.5122 | 110.1136 | 92.88 | 75.9239 | 59.4832 | 44.1374 | 31.5282 | 26 | 31.5282 | 44.1374 | 59.4832 | 75.9239 | 92.88 | 110.1136 | 127.5122 | 145.0165 | 162.5923 | 180.2187 | 197.8822 | 215.5737 | 233.2867 | 251.0168 | 268.7606 | 286.5155 | 304.2795 | 322.0512 | 339.8294 | 357.6131 | 375.4015 | 393.1939 | 410.9899 | 428.789 | 446.5908 | 464.3951 | 482.2015 | 500.0098 | 517.8198 | 535.6314 | 517.1667 | 499.3333 | 481.5 | 463.6667 | 445.8333 | 428 | 410.1667 | 392.3333 | 374.5 | 356.6667 | 338.8333 | 321 | 303.1667 | 285.3333 | 267.5 | 249.6667 | 231.8333 | 214 | 196.1667 | 178.3333 | 160.5 | 142.6667 | 124.8333 | 107 | 89.1667 | 71.3333 | 53.5 | 35.6667 | 17.8333 | 0 | 17.8333 | 35.6667 | 53.5 | 71.3333 | 89.1667 | 107 | 124.8333 | 142.6667 | 160.5 | 178.3333 | 196.1667 | 214 | 231.8333 | 249.6667 | 267.5 | 285.3333 | 303.1667 | 321 | 338.8333 | 356.6667 | 374.5 | 392.3333 | 410.1667 | 428 | 445.8333 | 463.6667 | 481.5 | 499.3333 | 517.1667 | 535
2231 |  |  | 2231 | 548.7541 | 521.9461 | 495.1864 | 468.4831 | 441.8467 | 415.2899 | 388.829 | 362.485 | 336.2855 | 310.267 | 284.4791 | 258.9909 | 233.9003 | 209.3502 | 185.5554 | 162.8472 | 141.7489 | 123.0911 | 108.1444 | 98.611 | 96.1154 | 101.1797 | 112.7902 | 129.1938 | 148.8139 | 170.544 | 193.6751 | 217.7612 | 242.518 | 267.7595 | 293.3606 | 319.2348 | 345.3207 | 371.5738 | 397.9609 | 424.4571 | 451.0431 | 477.7039 | 504.4277 | 531.205 | 535.6314 | 517.8198 | 500.0098 | 482.2015 | 464.3951 | 446.5908 | 428.789 | 410.9899 | 393.1939 | 375.4015 | 357.6131 | 339.8294 | 322.0512 | 304.2795 | 286.5155 | 268.7606 | 251.0168 | 233.2867 | 215.5737 | 197.8822 | 180.2187 | 162.5923 | 145.0165 | 127.5122 | 110.1136 | 92.88 | 75.9239 | 59.4832 | 44.1374 | 31.5282 | 26 | 31.5282 | 44.1374 | 59.4832 | 75.9239 | 92.88 | 110.1136 | 127.5122 | 145.0165 | 162.5923 | 180.2187 | 197.8822 | 215.5737 | 233.2867 | 251.0168 | 268.7606 | 286.5155 | 304.2795 | 322.0512 | 339.8294 | 357.6131 | 375.4015 | 393.1939 | 410.9899 | 428.789 | 446.5908 | 464.3951 | 482.2015 | 500.0098 | 517.8198 | 535 | 517.1667 | 499.3333 | 481.5 | 463.6667 | 445.8333 | 428 | 410.1667 | 392.3333 | 374.5 | 356.6667 | 338.8333 | 321 | 303.1667 | 285.3333 | 267.5 | 249.6667 | 231.8333 | 214 | 196.1667 | 178.3333 | 160.5 | 142.6667 | 124.8333 | 107 | 89.1667 | 71.3333 | 53.5 | 35.6667 | 17.8333 | 0 | 17.8333 | 35.6667 | 53.5 | 71.3333 | 89.1667 | 107 | 124.8333 | 142.6667 | 160.5 | 178.3333 | 196.1667 | 214 | 231.8333 | 249.6667 | 267.5 | 285.3333 | 303.1667 | 321 | 338.8333 | 356.6667 | 374.5 | 392.3333 | 410.1667 | 428 | 445.8333 | 463.6667 | 481.5 | 499.3333 | 517.1667
2232 |  |  | 2232 | 566.321 | 539.4852 | 512.693 | 485.9518 | 459.2704 | 432.6598 | 406.1341 | 379.7109 | 353.4134 | 327.2717 | 301.3265 | 275.6332 | 250.2694 | 225.3464 | 201.0283 | 177.5638 | 155.34 | 134.9714 | 117.4272 | 104.1448 | 96.8931 | 97.0336 | 104.5366 | 118.0059 | 135.6761 | 156.1274 | 178.4058 | 201.9075 | 226.2516 | 251.1932 | 276.5708 | 302.2745 | 328.2278 | 354.3759 | 380.6785 | 407.1058 | 433.6349 | 460.2483 | 486.9321 | 513.6754 | 553.4444 | 535.6314 | 517.8198 | 500.0098 | 482.2015 | 464.3951 | 446.5908 | 428.789 | 410.9899 | 393.1939 | 375.4015 | 357.6131 | 339.8294 | 322.0512 | 304.2795 | 286.5155 | 268.7606 | 251.0168 | 233.2867 | 215.5737 | 197.8822 | 180.2187 | 162.5923 | 145.0165 | 127.5122 | 110.1136 | 92.88 | 75.9239 | 59.4832 | 44.1374 | 31.5282 | 26 | 31.5282 | 44.1374 | 59.4832 | 75.9239 | 92.88 | 110.1136 | 127.5122 | 145.0165 | 162.5923 | 180.2187 | 197.8822 | 215.5737 | 233.2867 | 251.0168 | 268.7606 | 286.5155 | 304.2795 | 322.0512 | 339.8294 | 357.6131 | 375.4015 | 393.1939 | 410.9899 | 428.789 | 446.5908 | 464.3951 | 482.2015 | 500.0098 | 552.8333 | 535 | 517.1667 | 499.3333 | 481.5 | 463.6667 | 445.8333 | 428 | 410.1667 | 392.3333 | 374.5 | 356.6667 | 338.8333 | 321 | 303.1667 | 285.3333 | 267.5 | 249.6667 | 231.8333 | 214 | 196.1667 | 178.3333 | 160.5 | 142.6667 | 124.8333 | 107 | 89.1667 | 71.3333 | 53.5 | 35.6667 | 17.8333 | 0 | 17.8333 | 35.6667 | 53.5 | 71.3333 | 89.1667 | 107 | 124.8333 | 142.6667 | 160.5 | 178.3333 | 196.1667 | 214 | 231.8333 | 249.6667 | 267.5 | 285.3333 | 303.1667 | 321 | 338.8333 | 356.6667 | 374.5 | 392.3333 | 410.1667 | 428 | 445.8333 | 463.6667 | 481.5 | 499.3333
2233 |  |  | 2233 | 583.9041 | 557.0429 | 530.2215 | 503.446 | 476.7243 | 450.066 | 423.483 | 396.9905 | 370.6078 | 344.3603 | 318.2813 | 292.4159 | 266.8263 | 241.6001 | 216.8641 | 192.8072 | 169.7184 | 148.0512 | 128.5268 | 112.2685 | 100.8683 | 96.0716 | 98.8444 | 108.6084 | 123.7194 | 142.4863 | 163.656 | 186.4118 | 210.2394 | 234.8125 | 259.9199 | 285.4207 | 311.218 | 337.244 | 363.4494 | 389.7981 | 416.2628 | 442.8229 | 469.462 | 496.1674 | 571.2586 | 553.4444 | 535.6314 | 517.8198 | 500.0098 | 482.2015 | 464.3951 | 446.5908 | 428.789 | 410.9899 | 393.1939 | 375.4015 | 357.6131 | 339.8294 | 322.0512 | 304.2795 | 286.5155 | 268.7606 | 251.0168 | 233.2867 | 215.5737 | 197.8822 | 180.2187 | 162.5923 | 145.0165 | 127.5122 | 110.1136 | 92.88 | 75.9239 | 59.4832 | 44.1374 | 31.5282 | 26 | 31.5282 | 44.1374 | 59.4832 | 75.9239 | 92.88 | 110.1136 | 127.5122 | 145.0165 | 162.5923 | 180.2187 | 197.8822 | 215.5737 | 233.2867 | 251.0168 | 268.7606 | 286.5155 | 304.2795 | 322.0512 | 339.8294 | 357.6131 | 375.4015 | 393.1939 | 410.9899 | 428.789 | 446.5908 | 464.3951 | 482.2015 | 570.6667 | 552.8333 | 535 | 517.1667 | 499.3333 | 481.5 | 463.6667 | 445.8333 | 428 | 410.1667 | 392.3333 | 374.5 | 356.6667 | 338.8333 | 321 | 303.1667 | 285.3333 | 267.5 | 249.6667 | 231.8333 | 214 | 196.1667 | 178.3333 | 160.5 | 142.6667 | 124.8333 | 107 | 89.1667 | 71.3333 | 53.5 | 35.6667 | 17.8333 | 0 | 17.8333 | 35.6667 | 53.5 | 71.3333 | 89.1667 | 107 | 124.8333 | 142.6667 | 160.5 | 178.3333 | 196.1667 | 214 | 231.8333 | 249.6667 | 267.5 | 285.3333 | 303.1667 | 321 | 338.8333 | 356.6667 | 374.5 | 392.3333 | 410.1667 | 428 | 445.8333 | 463.6667 | 481.5
2234 |  |  | 2234 | 601.5019 | 574.6177 | 547.7696 | 520.9632 | 494.2054 | 467.5044 | 440.8706 | 414.317 | 387.86 | 361.5208 | 335.3272 | 309.3162 | 283.538 | 258.0624 | 232.9887 | 208.462 | 184.7003 | 162.0405 | 141.0148 | 122.4677 | 107.6876 | 98.3872 | 96.1696 | 101.5 | 113.3183 | 129.8652 | 149.5794 | 171.3714 | 194.5442 | 218.6593 | 243.4367 | 268.6933 | 294.3058 | 320.1887 | 346.2814 | 372.5399 | 398.9314 | 425.4312 | 452.0202 | 478.6835 | 589.0741 | 571.2586 | 553.4444 | 535.6314 | 517.8198 | 500.0098 | 482.2015 | 464.3951 | 446.5908 | 428.789 | 410.9899 | 393.1939 | 375.4015 | 357.6131 | 339.8294 | 322.0512 | 304.2795 | 286.5155 | 268.7606 | 251.0168 | 233.2867 | 215.5737 | 197.8822 | 180.2187 | 162.5923 | 145.0165 | 127.5122 | 110.1136 | 92.88 | 75.9239 | 59.4832 | 44.1374 | 31.5282 | 26 | 31.5282 | 44.1374 | 59.4832 | 75.9239 | 92.88 | 110.1136 | 127.5122 | 145.0165 | 162.5923 | 180.2187 | 197.8822 | 215.5737 | 233.2867 | 251.0168 | 268.7606 | 286.5155 | 304.2795 | 322.0512 | 339.8294 | 357.6131 | 375.4015 | 393.1939 | 410.9899 | 428.789 | 446.5908 | 464.3951 | 588.5 | 570.6667 | 552.8333 | 535 | 517.1667 | 499.3333 | 481.5 | 463.6667 | 445.8333 | 428 | 410.1667 | 392.3333 | 374.5 | 356.6667 | 338.8333 | 321 | 303.1667 | 285.3333 | 267.5 | 249.6667 | 231.8333 | 214 | 196.1667 | 178.3333 | 160.5 | 142.6667 | 124.8333 | 107 | 89.1667 | 71.3333 | 53.5 | 35.6667 | 17.8333 | 0 | 17.8333 | 35.6667 | 53.5 | 71.3333 | 89.1667 | 107 | 124.8333 | 142.6667 | 160.5 | 178.3333 | 196.1667 | 214 | 231.8333 | 249.6667 | 267.5 | 285.3333 | 303.1667 | 321 | 338.8333 | 356.6667 | 374.5 | 392.3333 | 410.1667 | 428 | 445.8333 | 463.6667
2235 |  |  | 2235 | 619.1132 | 592.2079 | 565.3355 | 538.5012 | 511.7107 | 484.9715 | 458.2925 | 431.6848 | 405.1625 | 378.7435 | 352.4511 | 326.3158 | 300.3787 | 274.696 | 249.3462 | 224.4421 | 200.1503 | 176.7233 | 154.5551 | 134.2703 | 116.8541 | 103.7612 | 96.7627 | 97.1842 | 104.9364 | 118.5902 | 136.3846 | 156.9172 | 179.2495 | 202.7878 | 227.1575 | 252.1176 | 277.5088 | 303.2229 | 329.1842 | 355.3386 | 381.6463 | 408.0777 | 434.6102 | 461.2264 | 606.8905 | 589.0741 | 571.2586 | 553.4444 | 535.6314 | 517.8198 | 500.0098 | 482.2015 | 464.3951 | 446.5908 | 428.789 | 410.9899 | 393.1939 | 375.4015 | 357.6131 | 339.8294 | 322.0512 | 304.2795 | 286.5155 | 268.7606 | 251.0168 | 233.2867 | 215.5737 | 197.8822 | 180.2187 | 162.5923 | 145.0165 | 127.5122 | 110.1136 | 92.88 | 75.9239 | 59.4832 | 44.1374 | 31.5282 | 26 | 31.5282 | 44.1374 | 59.4832 | 75.9239 | 92.88 | 110.1136 | 127.5122 | 145.0165 | 162.5923 | 180.2187 | 197.8822 | 215.5737 | 233.2867 | 251.0168 | 268.7606 | 286.5155 | 304.2795 | 322.0512 | 339.8294 | 357.6131 | 375.4015 | 393.1939 | 410.9899 | 428.789 | 446.5908 | 606.3333 | 588.5 | 570.6667 | 552.8333 | 535 | 517.1667 | 499.3333 | 481.5 | 463.6667 | 445.8333 | 428 | 410.1667 | 392.3333 | 374.5 | 356.6667 | 338.8333 | 321 | 303.1667 | 285.3333 | 267.5 | 249.6667 | 231.8333 | 214 | 196.1667 | 178.3333 | 160.5 | 142.6667 | 124.8333 | 107 | 89.1667 | 71.3333 | 53.5 | 35.6667 | 17.8333 | 0 | 17.8333 | 35.6667 | 53.5 | 71.3333 | 89.1667 | 107 | 124.8333 | 142.6667 | 160.5 | 178.3333 | 196.1667 | 214 | 231.8333 | 249.6667 | 267.5 | 285.3333 | 303.1667 | 321 | 338.8333 | 356.6667 | 374.5 | 392.3333 | 410.1667 | 428 | 445.8333
2236 |  |  | 2236 | 636.7368 | 609.8122 | 582.9177 | 556.0579 | 529.238 | 502.4644 | 475.7449 | 449.0891 | 422.5091 | 396.0203 | 369.6421 | 343.4 | 317.328 | 291.4715 | 265.8935 | 240.6827 | 215.9679 | 191.9406 | 168.8947 | 147.2914 | 127.864 | 111.7533 | 100.5659 | 96.0382 | 99.0873 | 109.0797 | 124.3527 | 143.2268 | 164.4669 | 187.2698 | 211.1295 | 235.7255 | 260.8495 | 286.3626 | 312.1694 | 338.2027 | 364.414 | 390.7674 | 417.2359 | 443.7991 | 624.708 | 606.8905 | 589.0741 | 571.2586 | 553.4444 | 535.6314 | 517.8198 | 500.0098 | 482.2015 | 464.3951 | 446.5908 | 428.789 | 410.9899 | 393.1939 | 375.4015 | 357.6131 | 339.8294 | 322.0512 | 304.2795 | 286.5155 | 268.7606 | 251.0168 | 233.2867 | 215.5737 | 197.8822 | 180.2187 | 162.5923 | 145.0165 | 127.5122 | 110.1136 | 92.88 | 75.9239 | 59.4832 | 44.1374 | 31.5282 | 26 | 31.5282 | 44.1374 | 59.4832 | 75.9239 | 92.88 | 110.1136 | 127.5122 | 145.0165 | 162.5923 | 180.2187 | 197.8822 | 215.5737 | 233.2867 | 251.0168 | 268.7606 | 286.5155 | 304.2795 | 322.0512 | 339.8294 | 357.6131 | 375.4015 | 393.1939 | 410.9899 | 428.789 | 624.1667 | 606.3333 | 588.5 | 570.6667 | 552.8333 | 535 | 517.1667 | 499.3333 | 481.5 | 463.6667 | 445.8333 | 428 | 410.1667 | 392.3333 | 374.5 | 356.6667 | 338.8333 | 321 | 303.1667 | 285.3333 | 267.5 | 249.6667 | 231.8333 | 214 | 196.1667 | 178.3333 | 160.5 | 142.6667 | 124.8333 | 107 | 89.1667 | 71.3333 | 53.5 | 35.6667 | 17.8333 | 0 | 17.8333 | 35.6667 | 53.5 | 71.3333 | 89.1667 | 107 | 124.8333 | 142.6667 | 160.5 | 178.3333 | 196.1667 | 214 | 231.8333 | 249.6667 | 267.5 | 285.3333 | 303.1667 | 321 | 338.8333 | 356.6667 | 374.5 | 392.3333 | 410.1667 | 428
2237 |  |  | 2237 | 654.3718 | 627.4294 | 600.5147 | 573.6317 | 546.7851 | 519.9804 | 493.2245 | 466.5258 | 439.8947 | 413.3443 | 386.8912 | 360.5568 | 334.3692 | 308.3657 | 282.5973 | 257.1345 | 232.0779 | 207.5749 | 183.8467 | 161.236 | 140.2839 | 121.8493 | 107.2383 | 98.1731 | 96.2341 | 101.8291 | 113.8528 | 130.5407 | 150.3477 | 172.2007 | 195.4146 | 219.5582 | 244.356 | 269.6275 | 295.2512 | 321.1428 | 347.2424 | 373.5062 | 399.9021 | 426.4055 | 642.5263 | 624.708 | 606.8905 | 589.0741 | 571.2586 | 553.4444 | 535.6314 | 517.8198 | 500.0098 | 482.2015 | 464.3951 | 446.5908 | 428.789 | 410.9899 | 393.1939 | 375.4015 | 357.6131 | 339.8294 | 322.0512 | 304.2795 | 286.5155 | 268.7606 | 251.0168 | 233.2867 | 215.5737 | 197.8822 | 180.2187 | 162.5923 | 145.0165 | 127.5122 | 110.1136 | 92.88 | 75.9239 | 59.4832 | 44.1374 | 31.5282 | 26 | 31.5282 | 44.1374 | 59.4832 | 75.9239 | 92.88 | 110.1136 | 127.5122 | 145.0165 | 162.5923 | 180.2187 | 197.8822 | 215.5737 | 233.2867 | 251.0168 | 268.7606 | 286.5155 | 304.2795 | 322.0512 | 339.8294 | 357.6131 | 375.4015 | 393.1939 | 410.9899 | 642 | 624.1667 | 606.3333 | 588.5 | 570.6667 | 552.8333 | 535 | 517.1667 | 499.3333 | 481.5 | 463.6667 | 445.8333 | 428 | 410.1667 | 392.3333 | 374.5 | 356.6667 | 338.8333 | 321 | 303.1667 | 285.3333 | 267.5 | 249.6667 | 231.8333 | 214 | 196.1667 | 178.3333 | 160.5 | 142.6667 | 124.8333 | 107 | 89.1667 | 71.3333 | 53.5 | 35.6667 | 17.8333 | 0 | 17.8333 | 35.6667 | 53.5 | 71.3333 | 89.1667 | 107 | 124.8333 | 142.6667 | 160.5 | 178.3333 | 196.1667 | 214 | 231.8333 | 249.6667 | 267.5 | 285.3333 | 303.1667 | 321 | 338.8333 | 356.6667 | 374.5 | 392.3333 | 410.1667
2238 |  |  | 2238 | 672.0173 | 645.0585 | 618.1253 | 591.2211 | 564.3501 | 537.5172 | 510.7285 | 483.9914 | 457.3147 | 430.7099 | 404.191 | 377.7762 | 351.489 | 325.3602 | 299.4314 | 273.7593 | 248.4236 | 223.5386 | 199.2734 | 175.8846 | 153.7726 | 133.5731 | 116.2869 | 103.3859 | 96.6425 | 97.3448 | 105.3442 | 119.1801 | 137.0967 | 157.7094 | 180.0948 | 203.6692 | 228.0642 | 253.0425 | 278.4473 | 304.1716 | 330.1409 | 356.3015 | 382.6142 | 409.0497 | 660.3454 | 642.5263 | 624.708 | 606.8905 | 589.0741 | 571.2586 | 553.4444 | 535.6314 | 517.8198 | 500.0098 | 482.2015 | 464.3951 | 446.5908 | 428.789 | 410.9899 | 393.1939 | 375.4015 | 357.6131 | 339.8294 | 322.0512 | 304.2795 | 286.5155 | 268.7606 | 251.0168 | 233.2867 | 215.5737 | 197.8822 | 180.2187 | 162.5923 | 145.0165 | 127.5122 | 110.1136 | 92.88 | 75.9239 | 59.4832 | 44.1374 | 31.5282 | 26 | 31.5282 | 44.1374 | 59.4832 | 75.9239 | 92.88 | 110.1136 | 127.5122 | 145.0165 | 162.5923 | 180.2187 | 197.8822 | 215.5737 | 233.2867 | 251.0168 | 268.7606 | 286.5155 | 304.2795 | 322.0512 | 339.8294 | 357.6131 | 375.4015 | 393.1939 | 659.8333 | 642 | 624.1667 | 606.3333 | 588.5 | 570.6667 | 552.8333 | 535 | 517.1667 | 499.3333 | 481.5 | 463.6667 | 445.8333 | 428 | 410.1667 | 392.3333 | 374.5 | 356.6667 | 338.8333 | 321 | 303.1667 | 285.3333 | 267.5 | 249.6667 | 231.8333 | 214 | 196.1667 | 178.3333 | 160.5 | 142.6667 | 124.8333 | 107 | 89.1667 | 71.3333 | 53.5 | 35.6667 | 17.8333 | 0 | 17.8333 | 35.6667 | 53.5 | 71.3333 | 89.1667 | 107 | 124.8333 | 142.6667 | 160.5 | 178.3333 | 196.1667 | 214 | 231.8333 | 249.6667 | 267.5 | 285.3333 | 303.1667 | 321 | 338.8333 | 356.6667 | 374.5 | 392.3333
2239 |  |  | 2239 | 689.6724 | 662.6986 | 635.7483 | 608.8247 | 581.9314 | 555.073 | 528.2546 | 501.4828 | 474.7655 | 448.1122 | 421.5353 | 395.0502 | 368.6765 | 342.44 | 316.375 | 290.5275 | 264.9612 | 239.766 | 215.0726 | 191.0754 | 168.0729 | 146.5344 | 127.2057 | 111.2447 | 100.2726 | 96.0152 | 99.3397 | 109.558 | 124.9907 | 143.9705 | 165.2799 | 188.1291 | 212.0206 | 236.6391 | 261.7796 | 287.3049 | 313.1211 | 339.1617 | 365.3787 | 391.7368 | 678.1653 | 660.3454 | 642.5263 | 624.708 | 606.8905 | 589.0741 | 571.2586 | 553.4444 | 535.6314 | 517.8198 | 500.0098 | 482.2015 | 464.3951 | 446.5908 | 428.789 | 410.9899 | 393.1939 | 375.4015 | 357.6131 | 339.8294 | 322.0512 | 304.2795 | 286.5155 | 268.7606 | 251.0168 | 233.2867 | 215.5737 | 197.8822 | 180.2187 | 162.5923 | 145.0165 | 127.5122 | 110.1136 | 92.88 | 75.9239 | 59.4832 | 44.1374 | 31.5282 | 26 | 31.5282 | 44.1374 | 59.4832 | 75.9239 | 92.88 | 110.1136 | 127.5122 | 145.0165 | 162.5923 | 180.2187 | 197.8822 | 215.5737 | 233.2867 | 251.0168 | 268.7606 | 286.5155 | 304.2795 | 322.0512 | 339.8294 | 357.6131 | 375.4015 | 677.6667 | 659.8333 | 642 | 624.1667 | 606.3333 | 588.5 | 570.6667 | 552.8333 | 535 | 517.1667 | 499.3333 | 481.5 | 463.6667 | 445.8333 | 428 | 410.1667 | 392.3333 | 374.5 | 356.6667 | 338.8333 | 321 | 303.1667 | 285.3333 | 267.5 | 249.6667 | 231.8333 | 214 | 196.1667 | 178.3333 | 160.5 | 142.6667 | 124.8333 | 107 | 89.1667 | 71.3333 | 53.5 | 35.6667 | 17.8333 | 0 | 17.8333 | 35.6667 | 53.5 | 71.3333 | 89.1667 | 107 | 124.8333 | 142.6667 | 160.5 | 178.3333 | 196.1667 | 214 | 231.8333 | 249.6667 | 267.5 | 285.3333 | 303.1667 | 321 | 338.8333 | 356.6667 | 374.5
2240 |  |  | 2240 | 707.3365 | 680.3487 | 653.3827 | 626.4412 | 599.5276 | 572.6459 | 545.8006 | 518.9976 | 492.2436 | 465.5472 | 438.9188 | 412.3717 | 385.9225 | 359.593 | 333.4114 | 307.4156 | 281.6569 | 256.207 | 231.1679 | 206.6888 | 182.9947 | 160.4337 | 139.5564 | 121.236 | 106.7963 | 97.9688 | 96.309 | 102.1669 | 114.3935 | 131.2204 | 151.1186 | 173.0318 | 196.2863 | 220.458 | 245.2759 | 270.5622 | 296.1971 | 322.0972 | 348.2035 | 374.4727 | 695.9858 | 678.1653 | 660.3454 | 642.5263 | 624.708 | 606.8905 | 589.0741 | 571.2586 | 553.4444 | 535.6314 | 517.8198 | 500.0098 | 482.2015 | 464.3951 | 446.5908 | 428.789 | 410.9899 | 393.1939 | 375.4015 | 357.6131 | 339.8294 | 322.0512 | 304.2795 | 286.5155 | 268.7606 | 251.0168 | 233.2867 | 215.5737 | 197.8822 | 180.2187 | 162.5923 | 145.0165 | 127.5122 | 110.1136 | 92.88 | 75.9239 | 59.4832 | 44.1374 | 31.5282 | 26 | 31.5282 | 44.1374 | 59.4832 | 75.9239 | 92.88 | 110.1136 | 127.5122 | 145.0165 | 162.5923 | 180.2187 | 197.8822 | 215.5737 | 233.2867 | 251.0168 | 268.7606 | 286.5155 | 304.2795 | 322.0512 | 339.8294 | 357.6131 | 695.5 | 677.6667 | 659.8333 | 642 | 624.1667 | 606.3333 | 588.5 | 570.6667 | 552.8333 | 535 | 517.1667 | 499.3333 | 481.5 | 463.6667 | 445.8333 | 428 | 410.1667 | 392.3333 | 374.5 | 356.6667 | 338.8333 | 321 | 303.1667 | 285.3333 | 267.5 | 249.6667 | 231.8333 | 214 | 196.1667 | 178.3333 | 160.5 | 142.6667 | 124.8333 | 107 | 89.1667 | 71.3333 | 53.5 | 35.6667 | 17.8333 | 0 | 17.8333 | 35.6667 | 53.5 | 71.3333 | 89.1667 | 107 | 124.8333 | 142.6667 | 160.5 | 178.3333 | 196.1667 | 214 | 231.8333 | 249.6667 | 267.5 | 285.3333 | 303.1667 | 321 | 338.8333 | 356.6667
2241 |  |  | 2241 | 725.0089 | 698.0082 | 671.0276 | 644.0697 | 617.1375 | 590.2344 | 563.3647 | 536.5333 | 509.7464 | 483.0113 | 456.3371 | 429.7351 | 403.2197 | 376.8092 | 350.5271 | 324.4049 | 298.4843 | 272.823 | 247.5015 | 222.6359 | 198.3977 | 175.0475 | 152.9927 | 132.8797 | 115.7255 | 103.0189 | 96.5325 | 97.5155 | 105.7598 | 119.7754 | 137.8124 | 158.504 | 180.9417 | 204.5517 | 228.9716 | 253.968 | 279.3862 | 305.1207 | 331.0978 | 357.2646 | 713.807 | 695.9858 | 678.1653 | 660.3454 | 642.5263 | 624.708 | 606.8905 | 589.0741 | 571.2586 | 553.4444 | 535.6314 | 517.8198 | 500.0098 | 482.2015 | 464.3951 | 446.5908 | 428.789 | 410.9899 | 393.1939 | 375.4015 | 357.6131 | 339.8294 | 322.0512 | 304.2795 | 286.5155 | 268.7606 | 251.0168 | 233.2867 | 215.5737 | 197.8822 | 180.2187 | 162.5923 | 145.0165 | 127.5122 | 110.1136 | 92.88 | 75.9239 | 59.4832 | 44.1374 | 31.5282 | 26 | 31.5282 | 44.1374 | 59.4832 | 75.9239 | 92.88 | 110.1136 | 127.5122 | 145.0165 | 162.5923 | 180.2187 | 197.8822 | 215.5737 | 233.2867 | 251.0168 | 268.7606 | 286.5155 | 304.2795 | 322.0512 | 339.8294 | 713.3333 | 695.5 | 677.6667 | 659.8333 | 642 | 624.1667 | 606.3333 | 588.5 | 570.6667 | 552.8333 | 535 | 517.1667 | 499.3333 | 481.5 | 463.6667 | 445.8333 | 428 | 410.1667 | 392.3333 | 374.5 | 356.6667 | 338.8333 | 321 | 303.1667 | 285.3333 | 267.5 | 249.6667 | 231.8333 | 214 | 196.1667 | 178.3333 | 160.5 | 142.6667 | 124.8333 | 107 | 89.1667 | 71.3333 | 53.5 | 35.6667 | 17.8333 | 0 | 17.8333 | 35.6667 | 53.5 | 71.3333 | 89.1667 | 107 | 124.8333 | 142.6667 | 160.5 | 178.3333 | 196.1667 | 214 | 231.8333 | 249.6667 | 267.5 | 285.3333 | 303.1667 | 321 | 338.8333
2242 |  |  | 2242 | 742.689 | 715.6762 | 688.6822 | 661.7092 | 634.7598 | 607.8372 | 580.9451 | 554.0881 | 527.2713 | 500.5014 | 473.7862 | 447.1355 | 420.5617 | 394.0802 | 367.7111 | 341.4802 | 315.4223 | 289.5838 | 264.0294 | 238.85 | 214.1782 | 190.2114 | 167.2531 | 145.7804 | 126.5519 | 110.7428 | 99.9883 | 96.0026 | 99.6015 | 110.0434 | 125.6334 | 144.7173 | 166.095 | 188.9898 | 212.9127 | 237.5535 | 262.7102 | 288.2477 | 314.0731 | 340.1209 | 731.6288 | 713.807 | 695.9858 | 678.1653 | 660.3454 | 642.5263 | 624.708 | 606.8905 | 589.0741 | 571.2586 | 553.4444 | 535.6314 | 517.8198 | 500.0098 | 482.2015 | 464.3951 | 446.5908 | 428.789 | 410.9899 | 393.1939 | 375.4015 | 357.6131 | 339.8294 | 322.0512 | 304.2795 | 286.5155 | 268.7606 | 251.0168 | 233.2867 | 215.5737 | 197.8822 | 180.2187 | 162.5923 | 145.0165 | 127.5122 | 110.1136 | 92.88 | 75.9239 | 59.4832 | 44.1374 | 31.5282 | 26 | 31.5282 | 44.1374 | 59.4832 | 75.9239 | 92.88 | 110.1136 | 127.5122 | 145.0165 | 162.5923 | 180.2187 | 197.8822 | 215.5737 | 233.2867 | 251.0168 | 268.7606 | 286.5155 | 304.2795 | 322.0512 | 731.1667 | 713.3333 | 695.5 | 677.6667 | 659.8333 | 642 | 624.1667 | 606.3333 | 588.5 | 570.6667 | 552.8333 | 535 | 517.1667 | 499.3333 | 481.5 | 463.6667 | 445.8333 | 428 | 410.1667 | 392.3333 | 374.5 | 356.6667 | 338.8333 | 321 | 303.1667 | 285.3333 | 267.5 | 249.6667 | 231.8333 | 214 | 196.1667 | 178.3333 | 160.5 | 142.6667 | 124.8333 | 107 | 89.1667 | 71.3333 | 53.5 | 35.6667 | 17.8333 | 0 | 17.8333 | 35.6667 | 53.5 | 71.3333 | 89.1667 | 107 | 124.8333 | 142.6667 | 160.5 | 178.3333 | 196.1667 | 214 | 231.8333 | 249.6667 | 267.5 | 285.3333 | 303.1667 | 321
2243 |  |  | 2243 | 760.3762 | 733.3523 | 706.3458 | 679.3587 | 652.3935 | 625.453 | 598.5406 | 571.66 | 544.8163 | 518.0149 | 491.2629 | 464.5688 | 437.9431 | 411.3992 | 384.9541 | 358.6294 | 332.4539 | 306.4657 | 280.717 | 255.2802 | 230.2586 | 205.8037 | 182.1441 | 159.6336 | 138.8323 | 120.6279 | 106.362 | 97.7742 | 96.3942 | 102.5134 | 114.9404 | 131.9042 | 151.8922 | 173.8647 | 197.1591 | 221.3586 | 246.1964 | 271.4974 | 297.1433 | 323.0519 | 749.4511 | 731.6288 | 713.807 | 695.9858 | 678.1653 | 660.3454 | 642.5263 | 624.708 | 606.8905 | 589.0741 | 571.2586 | 553.4444 | 535.6314 | 517.8198 | 500.0098 | 482.2015 | 464.3951 | 446.5908 | 428.789 | 410.9899 | 393.1939 | 375.4015 | 357.6131 | 339.8294 | 322.0512 | 304.2795 | 286.5155 | 268.7606 | 251.0168 | 233.2867 | 215.5737 | 197.8822 | 180.2187 | 162.5923 | 145.0165 | 127.5122 | 110.1136 | 92.88 | 75.9239 | 59.4832 | 44.1374 | 31.5282 | 26 | 31.5282 | 44.1374 | 59.4832 | 75.9239 | 92.88 | 110.1136 | 127.5122 | 145.0165 | 162.5923 | 180.2187 | 197.8822 | 215.5737 | 233.2867 | 251.0168 | 268.7606 | 286.5155 | 304.2795 | 749 | 731.1667 | 713.3333 | 695.5 | 677.6667 | 659.8333 | 642 | 624.1667 | 606.3333 | 588.5 | 570.6667 | 552.8333 | 535 | 517.1667 | 499.3333 | 481.5 | 463.6667 | 445.8333 | 428 | 410.1667 | 392.3333 | 374.5 | 356.6667 | 338.8333 | 321 | 303.1667 | 285.3333 | 267.5 | 249.6667 | 231.8333 | 214 | 196.1667 | 178.3333 | 160.5 | 142.6667 | 124.8333 | 107 | 89.1667 | 71.3333 | 53.5 | 35.6667 | 17.8333 | 0 | 17.8333 | 35.6667 | 53.5 | 71.3333 | 89.1667 | 107 | 124.8333 | 142.6667 | 160.5 | 178.3333 | 196.1667 | 214 | 231.8333 | 249.6667 | 267.5 | 285.3333 | 303.1667
2244 |  |  | 2244 | 778.0701 | 751.0358 | 724.0177 | 697.0177 | 670.0379 | 643.0809 | 616.1496 | 589.2477 | 562.3793 | 535.5495 | 508.7643 | 482.0313 | 455.3595 | 428.7604 | 402.2485 | 375.8422 | 349.5655 | 323.4498 | 297.5376 | 271.8872 | 246.5801 | 221.7341 | 197.5231 | 174.2122 | 152.2154 | 132.1903 | 115.1701 | 102.6603 | 96.4327 | 97.696 | 106.1833 | 120.376 | 138.5316 | 159.3009 | 181.7901 | 205.4352 | 229.8799 | 254.8941 | 280.3255 | 306.0701 | 767.274 | 749.4511 | 731.6288 | 713.807 | 695.9858 | 678.1653 | 660.3454 | 642.5263 | 624.708 | 606.8905 | 589.0741 | 571.2586 | 553.4444 | 535.6314 | 517.8198 | 500.0098 | 482.2015 | 464.3951 | 446.5908 | 428.789 | 410.9899 | 393.1939 | 375.4015 | 357.6131 | 339.8294 | 322.0512 | 304.2795 | 286.5155 | 268.7606 | 251.0168 | 233.2867 | 215.5737 | 197.8822 | 180.2187 | 162.5923 | 145.0165 | 127.5122 | 110.1136 | 92.88 | 75.9239 | 59.4832 | 44.1374 | 31.5282 | 26 | 31.5282 | 44.1374 | 59.4832 | 75.9239 | 92.88 | 110.1136 | 127.5122 | 145.0165 | 162.5923 | 180.2187 | 197.8822 | 215.5737 | 233.2867 | 251.0168 | 268.7606 | 286.5155 | 766.8333 | 749 | 731.1667 | 713.3333 | 695.5 | 677.6667 | 659.8333 | 642 | 624.1667 | 606.3333 | 588.5 | 570.6667 | 552.8333 | 535 | 517.1667 | 499.3333 | 481.5 | 463.6667 | 445.8333 | 428 | 410.1667 | 392.3333 | 374.5 | 356.6667 | 338.8333 | 321 | 303.1667 | 285.3333 | 267.5 | 249.6667 | 231.8333 | 214 | 196.1667 | 178.3333 | 160.5 | 142.6667 | 124.8333 | 107 | 89.1667 | 71.3333 | 53.5 | 35.6667 | 17.8333 | 0 | 17.8333 | 35.6667 | 53.5 | 71.3333 | 89.1667 | 107 | 124.8333 | 142.6667 | 160.5 | 178.3333 | 196.1667 | 214 | 231.8333 | 249.6667 | 267.5 | 285.3333
2245 |  |  | 2245 | 795.7702 | 768.7262 | 741.6974 | 714.6853 | 687.692 | 660.7197 | 633.7713 | 606.8498 | 579.9589 | 553.1032 | 526.2881 | 499.52 | 472.807 | 446.1589 | 419.5881 | 393.1104 | 366.7458 | 340.5207 | 314.4699 | 288.6406 | 263.0981 | 237.9347 | 213.2847 | 189.3488 | 166.4352 | 145.0293 | 125.9026 | 110.2476 | 99.7133 | 96.0004 | 99.8726 | 110.5356 | 126.2808 | 145.4671 | 166.912 | 189.8518 | 213.8058 | 238.4686 | 263.6413 | 289.1908 | 785.0973 | 767.274 | 749.4511 | 731.6288 | 713.807 | 695.9858 | 678.1653 | 660.3454 | 642.5263 | 624.708 | 606.8905 | 589.0741 | 571.2586 | 553.4444 | 535.6314 | 517.8198 | 500.0098 | 482.2015 | 464.3951 | 446.5908 | 428.789 | 410.9899 | 393.1939 | 375.4015 | 357.6131 | 339.8294 | 322.0512 | 304.2795 | 286.5155 | 268.7606 | 251.0168 | 233.2867 | 215.5737 | 197.8822 | 180.2187 | 162.5923 | 145.0165 | 127.5122 | 110.1136 | 92.88 | 75.9239 | 59.4832 | 44.1374 | 31.5282 | 26 | 31.5282 | 44.1374 | 59.4832 | 75.9239 | 92.88 | 110.1136 | 127.5122 | 145.0165 | 162.5923 | 180.2187 | 197.8822 | 215.5737 | 233.2867 | 251.0168 | 268.7606 | 784.6667 | 766.8333 | 749 | 731.1667 | 713.3333 | 695.5 | 677.6667 | 659.8333 | 642 | 624.1667 | 606.3333 | 588.5 | 570.6667 | 552.8333 | 535 | 517.1667 | 499.3333 | 481.5 | 463.6667 | 445.8333 | 428 | 410.1667 | 392.3333 | 374.5 | 356.6667 | 338.8333 | 321 | 303.1667 | 285.3333 | 267.5 | 249.6667 | 231.8333 | 214 | 196.1667 | 178.3333 | 160.5 | 142.6667 | 124.8333 | 107 | 89.1667 | 71.3333 | 53.5 | 35.6667 | 17.8333 | 0 | 17.8333 | 35.6667 | 53.5 | 71.3333 | 89.1667 | 107 | 124.8333 | 142.6667 | 160.5 | 178.3333 | 196.1667 | 214 | 231.8333 | 249.6667 | 267.5
2246 |  |  | 2246 | 813.4761 | 786.4231 | 759.3842 | 732.3609 | 705.3551 | 678.3688 | 651.4044 | 624.4649 | 597.5535 | 570.6743 | 543.8319 | 517.0322 | 490.2822 | 463.5904 | 436.9675 | 410.4269 | 383.9857 | 357.666 | 331.4966 | 305.5162 | 279.7775 | 254.3538 | 229.35 | 204.9197 | 181.295 | 158.8357 | 138.1117 | 120.025 | 105.9353 | 97.5895 | 96.4896 | 102.8685 | 115.4933 | 132.592 | 152.6685 | 174.6993 | 198.0331 | 222.2601 | 247.1176 | 272.433 | 802.9211 | 785.0973 | 767.274 | 749.4511 | 731.6288 | 713.807 | 695.9858 | 678.1653 | 660.3454 | 642.5263 | 624.708 | 606.8905 | 589.0741 | 571.2586 | 553.4444 | 535.6314 | 517.8198 | 500.0098 | 482.2015 | 464.3951 | 446.5908 | 428.789 | 410.9899 | 393.1939 | 375.4015 | 357.6131 | 339.8294 | 322.0512 | 304.2795 | 286.5155 | 268.7606 | 251.0168 | 233.2867 | 215.5737 | 197.8822 | 180.2187 | 162.5923 | 145.0165 | 127.5122 | 110.1136 | 92.88 | 75.9239 | 59.4832 | 44.1374 | 31.5282 | 26 | 31.5282 | 44.1374 | 59.4832 | 75.9239 | 92.88 | 110.1136 | 127.5122 | 145.0165 | 162.5923 | 180.2187 | 197.8822 | 215.5737 | 233.2867 | 251.0168 | 802.5 | 784.6667 | 766.8333 | 749 | 731.1667 | 713.3333 | 695.5 | 677.6667 | 659.8333 | 642 | 624.1667 | 606.3333 | 588.5 | 570.6667 | 552.8333 | 535 | 517.1667 | 499.3333 | 481.5 | 463.6667 | 445.8333 | 428 | 410.1667 | 392.3333 | 374.5 | 356.6667 | 338.8333 | 321 | 303.1667 | 285.3333 | 267.5 | 249.6667 | 231.8333 | 214 | 196.1667 | 178.3333 | 160.5 | 142.6667 | 124.8333 | 107 | 89.1667 | 71.3333 | 53.5 | 35.6667 | 17.8333 | 0 | 17.8333 | 35.6667 | 53.5 | 71.3333 | 89.1667 | 107 | 124.8333 | 142.6667 | 160.5 | 178.3333 | 196.1667 | 214 | 231.8333 | 249.6667
2247 |  |  | 2247 | 831.1875 | 804.126 | 777.0777 | 750.044 | 723.0265 | 696.0272 | 669.0482 | 642.0921 | 615.1619 | 588.2611 | 561.394 | 534.5657 | 507.7823 | 481.0513 | 454.382 | 427.7859 | 401.2775 | 374.8755 | 348.604 | 322.495 | 296.5913 | 270.9518 | 245.6593 | 220.8331 | 196.6498 | 173.3786 | 151.4406 | 131.5048 | 114.6206 | 102.3103 | 96.3432 | 97.8865 | 106.6144 | 120.982 | 139.2543 | 160.1 | 182.6401 | 206.3199 | 230.7889 | 255.8208 | 820.7453 | 802.9211 | 785.0973 | 767.274 | 749.4511 | 731.6288 | 713.807 | 695.9858 | 678.1653 | 660.3454 | 642.5263 | 624.708 | 606.8905 | 589.0741 | 571.2586 | 553.4444 | 535.6314 | 517.8198 | 500.0098 | 482.2015 | 464.3951 | 446.5908 | 428.789 | 410.9899 | 393.1939 | 375.4015 | 357.6131 | 339.8294 | 322.0512 | 304.2795 | 286.5155 | 268.7606 | 251.0168 | 233.2867 | 215.5737 | 197.8822 | 180.2187 | 162.5923 | 145.0165 | 127.5122 | 110.1136 | 92.88 | 75.9239 | 59.4832 | 44.1374 | 31.5282 | 26 | 31.5282 | 44.1374 | 59.4832 | 75.9239 | 92.88 | 110.1136 | 127.5122 | 145.0165 | 162.5923 | 180.2187 | 197.8822 | 215.5737 | 233.2867 | 820.3333 | 802.5 | 784.6667 | 766.8333 | 749 | 731.1667 | 713.3333 | 695.5 | 677.6667 | 659.8333 | 642 | 624.1667 | 606.3333 | 588.5 | 570.6667 | 552.8333 | 535 | 517.1667 | 499.3333 | 481.5 | 463.6667 | 445.8333 | 428 | 410.1667 | 392.3333 | 374.5 | 356.6667 | 338.8333 | 321 | 303.1667 | 285.3333 | 267.5 | 249.6667 | 231.8333 | 214 | 196.1667 | 178.3333 | 160.5 | 142.6667 | 124.8333 | 107 | 89.1667 | 71.3333 | 53.5 | 35.6667 | 17.8333 | 0 | 17.8333 | 35.6667 | 53.5 | 71.3333 | 89.1667 | 107 | 124.8333 | 142.6667 | 160.5 | 178.3333 | 196.1667 | 214 | 231.8333
2248 |  |  | 2248 | 848.904 | 821.8346 | 794.7775 | 767.7341 | 740.7058 | 713.6944 | 686.7018 | 659.7304 | 632.7828 | 605.8624 | 578.9727 | 552.1184 | 525.3049 | 498.5387 | 471.8278 | 445.1824 | 418.6147 | 392.1408 | 365.7808 | 339.5614 | 313.5177 | 287.6977 | 262.1673 | 237.02 | 212.3922 | 188.4875 | 165.6193 | 144.2813 | 125.2579 | 109.7594 | 99.4476 | 96.0087 | 100.153 | 111.0347 | 126.9327 | 146.2199 | 167.7311 | 190.7152 | 214.6998 | 239.3843 | 838.5698 | 820.7453 | 802.9211 | 785.0973 | 767.274 | 749.4511 | 731.6288 | 713.807 | 695.9858 | 678.1653 | 660.3454 | 642.5263 | 624.708 | 606.8905 | 589.0741 | 571.2586 | 553.4444 | 535.6314 | 517.8198 | 500.0098 | 482.2015 | 464.3951 | 446.5908 | 428.789 | 410.9899 | 393.1939 | 375.4015 | 357.6131 | 339.8294 | 322.0512 | 304.2795 | 286.5155 | 268.7606 | 251.0168 | 233.2867 | 215.5737 | 197.8822 | 180.2187 | 162.5923 | 145.0165 | 127.5122 | 110.1136 | 92.88 | 75.9239 | 59.4832 | 44.1374 | 31.5282 | 26 | 31.5282 | 44.1374 | 59.4832 | 75.9239 | 92.88 | 110.1136 | 127.5122 | 145.0165 | 162.5923 | 180.2187 | 197.8822 | 215.5737 | 838.1667 | 820.3333 | 802.5 | 784.6667 | 766.8333 | 749 | 731.1667 | 713.3333 | 695.5 | 677.6667 | 659.8333 | 642 | 624.1667 | 606.3333 | 588.5 | 570.6667 | 552.8333 | 535 | 517.1667 | 499.3333 | 481.5 | 463.6667 | 445.8333 | 428 | 410.1667 | 392.3333 | 374.5 | 356.6667 | 338.8333 | 321 | 303.1667 | 285.3333 | 267.5 | 249.6667 | 231.8333 | 214 | 196.1667 | 178.3333 | 160.5 | 142.6667 | 124.8333 | 107 | 89.1667 | 71.3333 | 53.5 | 35.6667 | 17.8333 | 0 | 17.8333 | 35.6667 | 53.5 | 71.3333 | 89.1667 | 107 | 124.8333 | 142.6667 | 160.5 | 178.3333 | 196.1667 | 214
2249 |  |  | 2249 | 866.6253 | 839.5484 | 812.4831 | 785.4306 | 758.3922 | 731.3695 | 704.3644 | 677.3789 | 650.4154 | 623.4768 | 596.5665 | 569.6885 | 542.8477 | 516.0497 | 489.3016 | 462.6121 | 435.992 | 409.4547 | 383.0176 | 356.7028 | 330.5396 | 304.567 | 278.8384 | 253.4281 | 228.4422 | 204.0368 | 180.4475 | 158.0402 | 137.3945 | 119.4275 | 105.5164 | 97.4147 | 96.5954 | 103.2319 | 116.0523 | 133.2837 | 153.4473 | 175.5356 | 198.9084 | 223.1624 | 856.3948 | 838.5698 | 820.7453 | 802.9211 | 785.0973 | 767.274 | 749.4511 | 731.6288 | 713.807 | 695.9858 | 678.1653 | 660.3454 | 642.5263 | 624.708 | 606.8905 | 589.0741 | 571.2586 | 553.4444 | 535.6314 | 517.8198 | 500.0098 | 482.2015 | 464.3951 | 446.5908 | 428.789 | 410.9899 | 393.1939 | 375.4015 | 357.6131 | 339.8294 | 322.0512 | 304.2795 | 286.5155 | 268.7606 | 251.0168 | 233.2867 | 215.5737 | 197.8822 | 180.2187 | 162.5923 | 145.0165 | 127.5122 | 110.1136 | 92.88 | 75.9239 | 59.4832 | 44.1374 | 31.5282 | 26 | 31.5282 | 44.1374 | 59.4832 | 75.9239 | 92.88 | 110.1136 | 127.5122 | 145.0165 | 162.5923 | 180.2187 | 197.8822 | 856 | 838.1667 | 820.3333 | 802.5 | 784.6667 | 766.8333 | 749 | 731.1667 | 713.3333 | 695.5 | 677.6667 | 659.8333 | 642 | 624.1667 | 606.3333 | 588.5 | 570.6667 | 552.8333 | 535 | 517.1667 | 499.3333 | 481.5 | 463.6667 | 445.8333 | 428 | 410.1667 | 392.3333 | 374.5 | 356.6667 | 338.8333 | 321 | 303.1667 | 285.3333 | 267.5 | 249.6667 | 231.8333 | 214 | 196.1667 | 178.3333 | 160.5 | 142.6667 | 124.8333 | 107 | 89.1667 | 71.3333 | 53.5 | 35.6667 | 17.8333 | 0 | 17.8333 | 35.6667 | 53.5 | 71.3333 | 89.1667 | 107 | 124.8333 | 142.6667 | 160.5 | 178.3333 | 196.1667
2250 |  |  | 2250 | 884.351 | 857.2672 | 830.1942 | 803.1332 | 776.0854 | 749.0522 | 722.0354 | 695.0368 | 668.0586 | 641.1034 | 614.1742 | 587.2745 | 560.4088 | 533.582 | 506.8004 | 480.0715 | 453.4046 | 426.8115 | 400.3066 | 373.9089 | 347.6428 | 321.5405 | 295.6453 | 270.0169 | 244.7392 | 219.933 | 195.7777 | 172.5468 | 150.6686 | 130.8234 | 114.0773 | 101.9688 | 96.264 | 98.0868 | 107.0532 | 121.5931 | 139.9804 | 160.9014 | 183.4915 | 207.2056 | 874.22 | 856.3948 | 838.5698 | 820.7453 | 802.9211 | 785.0973 | 767.274 | 749.4511 | 731.6288 | 713.807 | 695.9858 | 678.1653 | 660.3454 | 642.5263 | 624.708 | 606.8905 | 589.0741 | 571.2586 | 553.4444 | 535.6314 | 517.8198 | 500.0098 | 482.2015 | 464.3951 | 446.5908 | 428.789 | 410.9899 | 393.1939 | 375.4015 | 357.6131 | 339.8294 | 322.0512 | 304.2795 | 286.5155 | 268.7606 | 251.0168 | 233.2867 | 215.5737 | 197.8822 | 180.2187 | 162.5923 | 145.0165 | 127.5122 | 110.1136 | 92.88 | 75.9239 | 59.4832 | 44.1374 | 31.5282 | 26 | 31.5282 | 44.1374 | 59.4832 | 75.9239 | 92.88 | 110.1136 | 127.5122 | 145.0165 | 162.5923 | 180.2187 | 873.8333 | 856 | 838.1667 | 820.3333 | 802.5 | 784.6667 | 766.8333 | 749 | 731.1667 | 713.3333 | 695.5 | 677.6667 | 659.8333 | 642 | 624.1667 | 606.3333 | 588.5 | 570.6667 | 552.8333 | 535 | 517.1667 | 499.3333 | 481.5 | 463.6667 | 445.8333 | 428 | 410.1667 | 392.3333 | 374.5 | 356.6667 | 338.8333 | 321 | 303.1667 | 285.3333 | 267.5 | 249.6667 | 231.8333 | 214 | 196.1667 | 178.3333 | 160.5 | 142.6667 | 124.8333 | 107 | 89.1667 | 71.3333 | 53.5 | 35.6667 | 17.8333 | 0 | 17.8333 | 35.6667 | 53.5 | 71.3333 | 89.1667 | 107 | 124.8333 | 142.6667 | 160.5 | 178.3333
2251 |  |  | 2251 | 902.0811 | 874.9906 | 847.9104 | 820.8414 | 793.7848 | 766.7419 | 739.7142 | 712.7035 | 685.7116 | 658.741 | 631.7944 | 604.875 | 577.9866 | 551.1337 | 524.3217 | 497.5574 | 470.8488 | 444.2059 | 417.6414 | 391.1713 | 364.8159 | 338.6023 | 312.5659 | 286.7552 | 261.237 | 236.1061 | 211.5007 | 187.6276 | 164.8054 | 143.5363 | 124.6179 | 109.2781 | 99.1913 | 96.0273 | 100.4426 | 111.5405 | 127.5892 | 146.9756 | 168.552 | 191.5799 | 892.0457 | 874.22 | 856.3948 | 838.5698 | 820.7453 | 802.9211 | 785.0973 | 767.274 | 749.4511 | 731.6288 | 713.807 | 695.9858 | 678.1653 | 660.3454 | 642.5263 | 624.708 | 606.8905 | 589.0741 | 571.2586 | 553.4444 | 535.6314 | 517.8198 | 500.0098 | 482.2015 | 464.3951 | 446.5908 | 428.789 | 410.9899 | 393.1939 | 375.4015 | 357.6131 | 339.8294 | 322.0512 | 304.2795 | 286.5155 | 268.7606 | 251.0168 | 233.2867 | 215.5737 | 197.8822 | 180.2187 | 162.5923 | 145.0165 | 127.5122 | 110.1136 | 92.88 | 75.9239 | 59.4832 | 44.1374 | 31.5282 | 26 | 31.5282 | 44.1374 | 59.4832 | 75.9239 | 92.88 | 110.1136 | 127.5122 | 145.0165 | 162.5923 | 891.6667 | 873.8333 | 856 | 838.1667 | 820.3333 | 802.5 | 784.6667 | 766.8333 | 749 | 731.1667 | 713.3333 | 695.5 | 677.6667 | 659.8333 | 642 | 624.1667 | 606.3333 | 588.5 | 570.6667 | 552.8333 | 535 | 517.1667 | 499.3333 | 481.5 | 463.6667 | 445.8333 | 428 | 410.1667 | 392.3333 | 374.5 | 356.6667 | 338.8333 | 321 | 303.1667 | 285.3333 | 267.5 | 249.6667 | 231.8333 | 214 | 196.1667 | 178.3333 | 160.5 | 142.6667 | 124.8333 | 107 | 89.1667 | 71.3333 | 53.5 | 35.6667 | 17.8333 | 0 | 17.8333 | 35.6667 | 53.5 | 71.3333 | 89.1667 | 107 | 124.8333 | 142.6667 | 160.5
2252 |  |  | 2252 | 919.8151 | 892.7184 | 865.6314 | 838.555 | 811.4901 | 784.4381 | 757.4003 | 730.3782 | 703.3737 | 676.389 | 649.4264 | 622.4888 | 595.5796 | 568.7029 | 541.8635 | 515.0671 | 488.3211 | 461.6339 | 435.0166 | 408.4827 | 382.0496 | 355.7398 | 329.5828 | 303.6182 | 277.8998 | 252.5029 | 227.5352 | 203.1549 | 179.6015 | 157.247 | 136.6809 | 118.8353 | 105.1053 | 97.2499 | 96.7113 | 103.6038 | 116.6171 | 133.9793 | 154.2287 | 176.3737 | 909.8716 | 892.0457 | 874.22 | 856.3948 | 838.5698 | 820.7453 | 802.9211 | 785.0973 | 767.274 | 749.4511 | 731.6288 | 713.807 | 695.9858 | 678.1653 | 660.3454 | 642.5263 | 624.708 | 606.8905 | 589.0741 | 571.2586 | 553.4444 | 535.6314 | 517.8198 | 500.0098 | 482.2015 | 464.3951 | 446.5908 | 428.789 | 410.9899 | 393.1939 | 375.4015 | 357.6131 | 339.8294 | 322.0512 | 304.2795 | 286.5155 | 268.7606 | 251.0168 | 233.2867 | 215.5737 | 197.8822 | 180.2187 | 162.5923 | 145.0165 | 127.5122 | 110.1136 | 92.88 | 75.9239 | 59.4832 | 44.1374 | 31.5282 | 26 | 31.5282 | 44.1374 | 59.4832 | 75.9239 | 92.88 | 110.1136 | 127.5122 | 145.0165 | 909.5 | 891.6667 | 873.8333 | 856 | 838.1667 | 820.3333 | 802.5 | 784.6667 | 766.8333 | 749 | 731.1667 | 713.3333 | 695.5 | 677.6667 | 659.8333 | 642 | 624.1667 | 606.3333 | 588.5 | 570.6667 | 552.8333 | 535 | 517.1667 | 499.3333 | 481.5 | 463.6667 | 445.8333 | 428 | 410.1667 | 392.3333 | 374.5 | 356.6667 | 338.8333 | 321 | 303.1667 | 285.3333 | 267.5 | 249.6667 | 231.8333 | 214 | 196.1667 | 178.3333 | 160.5 | 142.6667 | 124.8333 | 107 | 89.1667 | 71.3333 | 53.5 | 35.6667 | 17.8333 | 0 | 17.8333 | 35.6667 | 53.5 | 71.3333 | 89.1667 | 107 | 124.8333 | 142.6667
2253 |  |  | 2253 | 937.5529 | 910.4504 | 883.357 | 856.2735 | 829.2009 | 802.1403 | 775.0931 | 748.0605 | 721.0443 | 694.0464 | 667.069 | 640.1147 | 613.1865 | 586.288 | 559.4236 | 532.5984 | 505.8185 | 479.0917 | 452.4274 | 425.8371 | 399.3359 | 372.9425 | 346.6818 | 320.5862 | 294.6997 | 269.0825 | 243.8196 | 219.0337 | 194.9067 | 171.7167 | 149.8992 | 130.1461 | 113.5403 | 101.6361 | 96.1952 | 98.2968 | 107.4995 | 122.2094 | 140.7099 | 161.705 | 927.6977 | 909.8716 | 892.0457 | 874.22 | 856.3948 | 838.5698 | 820.7453 | 802.9211 | 785.0973 | 767.274 | 749.4511 | 731.6288 | 713.807 | 695.9858 | 678.1653 | 660.3454 | 642.5263 | 624.708 | 606.8905 | 589.0741 | 571.2586 | 553.4444 | 535.6314 | 517.8198 | 500.0098 | 482.2015 | 464.3951 | 446.5908 | 428.789 | 410.9899 | 393.1939 | 375.4015 | 357.6131 | 339.8294 | 322.0512 | 304.2795 | 286.5155 | 268.7606 | 251.0168 | 233.2867 | 215.5737 | 197.8822 | 180.2187 | 162.5923 | 145.0165 | 127.5122 | 110.1136 | 92.88 | 75.9239 | 59.4832 | 44.1374 | 31.5282 | 26 | 31.5282 | 44.1374 | 59.4832 | 75.9239 | 92.88 | 110.1136 | 127.5122 | 927.3333 | 909.5 | 891.6667 | 873.8333 | 856 | 838.1667 | 820.3333 | 802.5 | 784.6667 | 766.8333 | 749 | 731.1667 | 713.3333 | 695.5 | 677.6667 | 659.8333 | 642 | 624.1667 | 606.3333 | 588.5 | 570.6667 | 552.8333 | 535 | 517.1667 | 499.3333 | 481.5 | 463.6667 | 445.8333 | 428 | 410.1667 | 392.3333 | 374.5 | 356.6667 | 338.8333 | 321 | 303.1667 | 285.3333 | 267.5 | 249.6667 | 231.8333 | 214 | 196.1667 | 178.3333 | 160.5 | 142.6667 | 124.8333 | 107 | 89.1667 | 71.3333 | 53.5 | 35.6667 | 17.8333 | 0 | 17.8333 | 35.6667 | 53.5 | 71.3333 | 89.1667 | 107 | 124.8333
2254 |  |  | 2254 | 955.2942 | 928.1862 | 901.0868 | 873.9967 | 846.9168 | 819.8483 | 792.7922 | 765.7498 | 738.7227 | 711.7126 | 684.7215 | 657.7517 | 630.8061 | 603.8877 | 577.0005 | 550.149 | 523.3387 | 496.5762 | 469.8698 | 443.2296 | 416.6683 | 390.2019 | 363.8513 | 337.6434 | 311.6144 | 285.8131 | 260.3072 | 235.1928 | 210.6101 | 186.7691 | 163.9937 | 142.7944 | 123.9827 | 108.8039 | 98.9444 | 96.0564 | 100.7412 | 112.053 | 128.2501 | 147.7343 | 945.5242 | 927.6977 | 909.8716 | 892.0457 | 874.22 | 856.3948 | 838.5698 | 820.7453 | 802.9211 | 785.0973 | 767.274 | 749.4511 | 731.6288 | 713.807 | 695.9858 | 678.1653 | 660.3454 | 642.5263 | 624.708 | 606.8905 | 589.0741 | 571.2586 | 553.4444 | 535.6314 | 517.8198 | 500.0098 | 482.2015 | 464.3951 | 446.5908 | 428.789 | 410.9899 | 393.1939 | 375.4015 | 357.6131 | 339.8294 | 322.0512 | 304.2795 | 286.5155 | 268.7606 | 251.0168 | 233.2867 | 215.5737 | 197.8822 | 180.2187 | 162.5923 | 145.0165 | 127.5122 | 110.1136 | 92.88 | 75.9239 | 59.4832 | 44.1374 | 31.5282 | 26 | 31.5282 | 44.1374 | 59.4832 | 75.9239 | 92.88 | 110.1136 | 945.1667 | 927.3333 | 909.5 | 891.6667 | 873.8333 | 856 | 838.1667 | 820.3333 | 802.5 | 784.6667 | 766.8333 | 749 | 731.1667 | 713.3333 | 695.5 | 677.6667 | 659.8333 | 642 | 624.1667 | 606.3333 | 588.5 | 570.6667 | 552.8333 | 535 | 517.1667 | 499.3333 | 481.5 | 463.6667 | 445.8333 | 428 | 410.1667 | 392.3333 | 374.5 | 356.6667 | 338.8333 | 321 | 303.1667 | 285.3333 | 267.5 | 249.6667 | 231.8333 | 214 | 196.1667 | 178.3333 | 160.5 | 142.6667 | 124.8333 | 107 | 89.1667 | 71.3333 | 53.5 | 35.6667 | 17.8333 | 0 | 17.8333 | 35.6667 | 53.5 | 71.3333 | 89.1667 | 107
2255 |  |  | 2255 | 973.0389 | 945.9257 | 918.8206 | 891.7242 | 864.6376 | 837.5615 | 810.4971 | 783.4456 | 756.4083 | 729.3869 | 702.3831 | 675.3991 | 648.4374 | 621.5007 | 594.5927 | 567.7173 | 540.8793 | 514.0847 | 487.3406 | 460.6558 | 434.0413 | 407.5107 | 381.0817 | 354.777 | 328.6263 | 302.6697 | 276.9616 | 251.5783 | 226.6289 | 202.2742 | 178.7572 | 156.4562 | 135.9709 | 118.2487 | 104.7022 | 97.0951 | 96.8375 | 103.984 | 117.1877 | 134.6788 | 963.3509 | 945.5242 | 927.6977 | 909.8716 | 892.0457 | 874.22 | 856.3948 | 838.5698 | 820.7453 | 802.9211 | 785.0973 | 767.274 | 749.4511 | 731.6288 | 713.807 | 695.9858 | 678.1653 | 660.3454 | 642.5263 | 624.708 | 606.8905 | 589.0741 | 571.2586 | 553.4444 | 535.6314 | 517.8198 | 500.0098 | 482.2015 | 464.3951 | 446.5908 | 428.789 | 410.9899 | 393.1939 | 375.4015 | 357.6131 | 339.8294 | 322.0512 | 304.2795 | 286.5155 | 268.7606 | 251.0168 | 233.2867 | 215.5737 | 197.8822 | 180.2187 | 162.5923 | 145.0165 | 127.5122 | 110.1136 | 92.88 | 75.9239 | 59.4832 | 44.1374 | 31.5282 | 26 | 31.5282 | 44.1374 | 59.4832 | 75.9239 | 92.88 | 963 | 945.1667 | 927.3333 | 909.5 | 891.6667 | 873.8333 | 856 | 838.1667 | 820.3333 | 802.5 | 784.6667 | 766.8333 | 749 | 731.1667 | 713.3333 | 695.5 | 677.6667 | 659.8333 | 642 | 624.1667 | 606.3333 | 588.5 | 570.6667 | 552.8333 | 535 | 517.1667 | 499.3333 | 481.5 | 463.6667 | 445.8333 | 428 | 410.1667 | 392.3333 | 374.5 | 356.6667 | 338.8333 | 321 | 303.1667 | 285.3333 | 267.5 | 249.6667 | 231.8333 | 214 | 196.1667 | 178.3333 | 160.5 | 142.6667 | 124.8333 | 107 | 89.1667 | 71.3333 | 53.5 | 35.6667 | 17.8333 | 0 | 17.8333 | 35.6667 | 53.5 | 71.3333 | 89.1667
2256 |  |  | 2256 | 990.7868 | 963.6686 | 936.5581 | 909.456 | 882.3629 | 855.2798 | 828.2076 | 801.1475 | 774.1008 | 747.0688 | 720.0532 | 693.056 | 666.0794 | 639.126 | 612.1988 | 585.3015 | 558.4385 | 531.6148 | 504.8367 | 478.1121 | 451.4502 | 424.8629 | 398.3653 | 371.9763 | 345.721 | 319.6322 | 293.7544 | 268.1485 | 242.9007 | 218.1353 | 194.0371 | 170.8885 | 149.1325 | 129.473 | 113.0095 | 101.3121 | 96.1367 | 98.5166 | 107.9532 | 122.8307 | 981.1779 | 963.3509 | 945.5242 | 927.6977 | 909.8716 | 892.0457 | 874.22 | 856.3948 | 838.5698 | 820.7453 | 802.9211 | 785.0973 | 767.274 | 749.4511 | 731.6288 | 713.807 | 695.9858 | 678.1653 | 660.3454 | 642.5263 | 624.708 | 606.8905 | 589.0741 | 571.2586 | 553.4444 | 535.6314 | 517.8198 | 500.0098 | 482.2015 | 464.3951 | 446.5908 | 428.789 | 410.9899 | 393.1939 | 375.4015 | 357.6131 | 339.8294 | 322.0512 | 304.2795 | 286.5155 | 268.7606 | 251.0168 | 233.2867 | 215.5737 | 197.8822 | 180.2187 | 162.5923 | 145.0165 | 127.5122 | 110.1136 | 92.88 | 75.9239 | 59.4832 | 44.1374 | 31.5282 | 26 | 31.5282 | 44.1374 | 59.4832 | 75.9239 | 980.8333 | 963 | 945.1667 | 927.3333 | 909.5 | 891.6667 | 873.8333 | 856 | 838.1667 | 820.3333 | 802.5 | 784.6667 | 766.8333 | 749 | 731.1667 | 713.3333 | 695.5 | 677.6667 | 659.8333 | 642 | 624.1667 | 606.3333 | 588.5 | 570.6667 | 552.8333 | 535 | 517.1667 | 499.3333 | 481.5 | 463.6667 | 445.8333 | 428 | 410.1667 | 392.3333 | 374.5 | 356.6667 | 338.8333 | 321 | 303.1667 | 285.3333 | 267.5 | 249.6667 | 231.8333 | 214 | 196.1667 | 178.3333 | 160.5 | 142.6667 | 124.8333 | 107 | 89.1667 | 71.3333 | 53.5 | 35.6667 | 17.8333 | 0 | 17.8333 | 35.6667 | 53.5 | 71.3333
2257 |  |  | 2257 | 1008.5377 | 981.4149 | 954.2993 | 927.1916 | 900.0924 | 873.0027 | 845.9233 | 818.8552 | 791.7995 | 764.7577 | 737.7312 | 710.7217 | 683.7314 | 656.7625 | 629.8177 | 602.9005 | 576.0145 | 549.1644 | 522.3557 | 495.5951 | 468.891 | 442.2534 | 415.6953 | 389.2327 | 362.8868 | 336.6848 | 310.6632 | 284.8714 | 259.3779 | 234.2803 | 209.7206 | 185.9121 | 163.184 | 142.0557 | 123.3523 | 108.3369 | 98.7071 | 96.0959 | 101.0489 | 112.572 | 999.0051 | 981.1779 | 963.3509 | 945.5242 | 927.6977 | 909.8716 | 892.0457 | 874.22 | 856.3948 | 838.5698 | 820.7453 | 802.9211 | 785.0973 | 767.274 | 749.4511 | 731.6288 | 713.807 | 695.9858 | 678.1653 | 660.3454 | 642.5263 | 624.708 | 606.8905 | 589.0741 | 571.2586 | 553.4444 | 535.6314 | 517.8198 | 500.0098 | 482.2015 | 464.3951 | 446.5908 | 428.789 | 410.9899 | 393.1939 | 375.4015 | 357.6131 | 339.8294 | 322.0512 | 304.2795 | 286.5155 | 268.7606 | 251.0168 | 233.2867 | 215.5737 | 197.8822 | 180.2187 | 162.5923 | 145.0165 | 127.5122 | 110.1136 | 92.88 | 75.9239 | 59.4832 | 44.1374 | 31.5282 | 26 | 31.5282 | 44.1374 | 59.4832 | 998.6667 | 980.8333 | 963 | 945.1667 | 927.3333 | 909.5 | 891.6667 | 873.8333 | 856 | 838.1667 | 820.3333 | 802.5 | 784.6667 | 766.8333 | 749 | 731.1667 | 713.3333 | 695.5 | 677.6667 | 659.8333 | 642 | 624.1667 | 606.3333 | 588.5 | 570.6667 | 552.8333 | 535 | 517.1667 | 499.3333 | 481.5 | 463.6667 | 445.8333 | 428 | 410.1667 | 392.3333 | 374.5 | 356.6667 | 338.8333 | 321 | 303.1667 | 285.3333 | 267.5 | 249.6667 | 231.8333 | 214 | 196.1667 | 178.3333 | 160.5 | 142.6667 | 124.8333 | 107 | 89.1667 | 71.3333 | 53.5 | 35.6667 | 17.8333 | 0 | 17.8333 | 35.6667 | 53.5
2258 |  |  | 2258 | 1026.2915 | 999.1642 | 972.0438 | 944.9309 | 917.826 | 890.7301 | 863.6438 | 836.5681 | 809.5042 | 782.4532 | 755.4164 | 728.3956 | 701.3925 | 674.4093 | 647.4484 | 620.5128 | 593.6058 | 566.7317 | 539.8952 | 513.1023 | 486.3603 | 459.6778 | 433.0661 | 406.539 | 380.1141 | 353.8144 | 327.6701 | 301.7215 | 276.0238 | 250.6542 | 225.7235 | 201.3945 | 177.9144 | 155.6678 | 135.2646 | 117.6676 | 104.307 | 96.9504 | 96.9738 | 104.3723 | 1016.8325 | 999.0051 | 981.1779 | 963.3509 | 945.5242 | 927.6977 | 909.8716 | 892.0457 | 874.22 | 856.3948 | 838.5698 | 820.7453 | 802.9211 | 785.0973 | 767.274 | 749.4511 | 731.6288 | 713.807 | 695.9858 | 678.1653 | 660.3454 | 642.5263 | 624.708 | 606.8905 | 589.0741 | 571.2586 | 553.4444 | 535.6314 | 517.8198 | 500.0098 | 482.2015 | 464.3951 | 446.5908 | 428.789 | 410.9899 | 393.1939 | 375.4015 | 357.6131 | 339.8294 | 322.0512 | 304.2795 | 286.5155 | 268.7606 | 251.0168 | 233.2867 | 215.5737 | 197.8822 | 180.2187 | 162.5923 | 145.0165 | 127.5122 | 110.1136 | 92.88 | 75.9239 | 59.4832 | 44.1374 | 31.5282 | 26 | 31.5282 | 44.1374 | 1016.5 | 998.6667 | 980.8333 | 963 | 945.1667 | 927.3333 | 909.5 | 891.6667 | 873.8333 | 856 | 838.1667 | 820.3333 | 802.5 | 784.6667 | 766.8333 | 749 | 731.1667 | 713.3333 | 695.5 | 677.6667 | 659.8333 | 642 | 624.1667 | 606.3333 | 588.5 | 570.6667 | 552.8333 | 535 | 517.1667 | 499.3333 | 481.5 | 463.6667 | 445.8333 | 428 | 410.1667 | 392.3333 | 374.5 | 356.6667 | 338.8333 | 321 | 303.1667 | 285.3333 | 267.5 | 249.6667 | 231.8333 | 214 | 196.1667 | 178.3333 | 160.5 | 142.6667 | 124.8333 | 107 | 89.1667 | 71.3333 | 53.5 | 35.6667 | 17.8333 | 0 | 17.8333 | 35.6667
2259 |  |  | 2259 | 1044.048 | 1016.9165 | 989.7915 | 962.6736 | 935.5634 | 908.4616 | 881.3688 | 854.2861 | 827.2144 | 800.1548 | 773.1085 | 746.0771 | 719.0622 | 692.0657 | 665.0899 | 638.1373 | 611.2112 | 584.3151 | 557.4534 | 530.6312 | 503.855 | 477.1325 | 450.4731 | 423.8889 | 397.3948 | 371.0103 | 344.7604 | 318.6785 | 292.8095 | 267.2151 | 241.9825 | 217.2378 | 193.1687 | 170.0622 | 148.3687 | 128.8042 | 112.4851 | 100.997 | 96.0886 | 98.746 | 1034.6601 | 1016.8325 | 999.0051 | 981.1779 | 963.3509 | 945.5242 | 927.6977 | 909.8716 | 892.0457 | 874.22 | 856.3948 | 838.5698 | 820.7453 | 802.9211 | 785.0973 | 767.274 | 749.4511 | 731.6288 | 713.807 | 695.9858 | 678.1653 | 660.3454 | 642.5263 | 624.708 | 606.8905 | 589.0741 | 571.2586 | 553.4444 | 535.6314 | 517.8198 | 500.0098 | 482.2015 | 464.3951 | 446.5908 | 428.789 | 410.9899 | 393.1939 | 375.4015 | 357.6131 | 339.8294 | 322.0512 | 304.2795 | 286.5155 | 268.7606 | 251.0168 | 233.2867 | 215.5737 | 197.8822 | 180.2187 | 162.5923 | 145.0165 | 127.5122 | 110.1136 | 92.88 | 75.9239 | 59.4832 | 44.1374 | 31.5282 | 26 | 31.5282 | 1034.3333 | 1016.5 | 998.6667 | 980.8333 | 963 | 945.1667 | 927.3333 | 909.5 | 891.6667 | 873.8333 | 856 | 838.1667 | 820.3333 | 802.5 | 784.6667 | 766.8333 | 749 | 731.1667 | 713.3333 | 695.5 | 677.6667 | 659.8333 | 642 | 624.1667 | 606.3333 | 588.5 | 570.6667 | 552.8333 | 535 | 517.1667 | 499.3333 | 481.5 | 463.6667 | 445.8333 | 428 | 410.1667 | 392.3333 | 374.5 | 356.6667 | 338.8333 | 321 | 303.1667 | 285.3333 | 267.5 | 249.6667 | 231.8333 | 214 | 196.1667 | 178.3333 | 160.5 | 142.6667 | 124.8333 | 107 | 89.1667 | 71.3333 | 53.5 | 35.6667 | 17.8333 | 0 | 17.8333
2260 |  |  | 2260 | 1061.807 | 1034.6715 | 1007.5423 | 980.4197 | 953.3044 | 926.197 | 899.0982 | 872.0088 | 844.9298 | 817.8621 | 790.8069 | 763.7656 | 736.7397 | 709.7309 | 682.7413 | 655.7732 | 628.8294 | 601.9132 | 575.0285 | 548.1798 | 521.3727 | 494.6141 | 467.9122 | 441.2773 | 414.7223 | 388.2637 | 361.9225 | 335.7265 | 309.7123 | 283.9301 | 258.4492 | 233.3685 | 208.832 | 185.0564 | 162.3764 | 141.3203 | 122.7268 | 107.8771 | 98.4793 | 96.1457 | 1052.4879 | 1034.6601 | 1016.8325 | 999.0051 | 981.1779 | 963.3509 | 945.5242 | 927.6977 | 909.8716 | 892.0457 | 874.22 | 856.3948 | 838.5698 | 820.7453 | 802.9211 | 785.0973 | 767.274 | 749.4511 | 731.6288 | 713.807 | 695.9858 | 678.1653 | 660.3454 | 642.5263 | 624.708 | 606.8905 | 589.0741 | 571.2586 | 553.4444 | 535.6314 | 517.8198 | 500.0098 | 482.2015 | 464.3951 | 446.5908 | 428.789 | 410.9899 | 393.1939 | 375.4015 | 357.6131 | 339.8294 | 322.0512 | 304.2795 | 286.5155 | 268.7606 | 251.0168 | 233.2867 | 215.5737 | 197.8822 | 180.2187 | 162.5923 | 145.0165 | 127.5122 | 110.1136 | 92.88 | 75.9239 | 59.4832 | 44.1374 | 31.5282 | 26 | 1052.1667 | 1034.3333 | 1016.5 | 998.6667 | 980.8333 | 963 | 945.1667 | 927.3333 | 909.5 | 891.6667 | 873.8333 | 856 | 838.1667 | 820.3333 | 802.5 | 784.6667 | 766.8333 | 749 | 731.1667 | 713.3333 | 695.5 | 677.6667 | 659.8333 | 642 | 624.1667 | 606.3333 | 588.5 | 570.6667 | 552.8333 | 535 | 517.1667 | 499.3333 | 481.5 | 463.6667 | 445.8333 | 428 | 410.1667 | 392.3333 | 374.5 | 356.6667 | 338.8333 | 321 | 303.1667 | 285.3333 | 267.5 | 249.6667 | 231.8333 | 214 | 196.1667 | 178.3333 | 160.5 | 142.6667 | 124.8333 | 107 | 89.1667 | 71.3333 | 53.5 | 35.6667 | 17.8333 | 0
r101 | 25.3352 |  | r101 | 25.3352 | 25.3352 | 25.3352 | 25.3352 | 25.3352 | 25.3352 | 25.3352 | 25.3352 | 25.3352 | 25.3352 | 25.3352 | 25.3352 | 25.3352 | 25.3352 | 25.3352 | 25.3352 | 25.3352 | 25.3352 | 25.3352 | 25.3352 | 25.3352 | 25.3352 | 25.3352 | 25.3352 | 25.3352 | 25.3352 | 25.3352 | 25.3352 | 25.3352 | 25.3352 | 25.3352 | 25.3352 | 25.3352 | 25.3352 | 25.3352 | 25.3352 | 25.3352 | 25.3352 | 25.3352 | 25.3352 | 25.3352 | 25.3352 | 25.3352 | 25.3352 | 25.3352 | 25.3352 | 25.3352 | 25.3352 | 25.3352 | 25.3352 | 25.3352 | 25.3352 | 25.3352 | 25.3352 | 25.3352 | 25.3352 | 25.3352 | 25.3352 | 25.3352 | 25.3352 | 25.3352 | 25.3352 | 25.3352 | 25.3352 | 25.3352 | 25.3352 | 25.3352 | 25.3352 | 25.3352 | 25.3352 | 25.3352 | 25.3352 | 25.3352 | 25.3352 | 25.3352 | 25.3352 | 25.3352 | 25.3352 | 25.3352 | 25.3352 | 25.3352 | 25.3352 | 25.3352 | 25.3352 | 25.3352 | 25.3352 | 25.3352 | 25.3352 | 25.3352 | 25.3352 | 25.3352 | 25.3352 | 25.3352 | 25.3352 | 25.3352 | 25.3352 | 25.3352 | 25.3352 | 25.3352 | 25.3352 | 25.3352 | 25.3352 | 25.3352 | 25.3352 | 25.3352 | 25.3352 | 25.3352 | 25.3352 | 25.3352 | 25.3352 | 25.3352 | 25.3352 | 25.3352 | 25.3352 | 25.3352 | 25.3352 | 25.3352 | 25.3352 | 25.3352 | 25.3352 | 25.3352 | 25.3352 | 25.3352 | 25.3352 | 25.3352 | 25.3352 | 25.3352 | 25.3352 | 25.3352 | 25.3352 | 25.3352 | 25.3352 | 25.3352 | 25.3352 | 25.3352 | 25.3352 | 25.3352 | 25.3352 | 25.3352 | 25.3352 | 25.3352 | 25.3352 | 25.3352 | 25.3352 | 25.3352 | 25.3352 | 25.3352 | 25.3352 | 25.3352 | 25.3352 | 25.3352 | 25.3352 | 25.3352 | 25.3352 | 25.3352 | 25.3352 | 25.3352 | 25.3352 | 25.3352 | 25.3352
r102 | 25.3352 |  | r102 | 25.3352 | 25.3352 | 25.3352 | 25.3352 | 25.3352 | 25.3352 | 25.3352 | 25.3352 | 25.3352 | 25.3352 | 25.3352 | 25.3352 | 25.3352 | 25.3352 | 25.3352 | 25.3352 | 25.3352 | 25.3352 | 25.3352 | 25.3352 | 25.3352 | 25.3352 | 25.3352 | 25.3352 | 25.3352 | 25.3352 | 25.3352 | 25.3352 | 25.3352 | 25.3352 | 25.3352 | 25.3352 | 25.3352 | 25.3352 | 25.3352 | 25.3352 | 25.3352 | 25.3352 | 25.3352 | 25.3352 | 25.3352 | 25.3352 | 25.3352 | 25.3352 | 25.3352 | 25.3352 | 25.3352 | 25.3352 | 25.3352 | 25.3352 | 25.3352 | 25.3352 | 25.3352 | 25.3352 | 25.3352 | 25.3352 | 25.3352 | 25.3352 | 25.3352 | 25.3352 | 25.3352 | 25.3352 | 25.3352 | 25.3352 | 25.3352 | 25.3352 | 25.3352 | 25.3352 | 25.3352 | 25.3352 | 25.3352 | 25.3352 | 25.3352 | 25.3352 | 25.3352 | 25.3352 | 25.3352 | 25.3352 | 25.3352 | 25.3352 | 25.3352 | 25.3352 | 25.3352 | 25.3352 | 25.3352 | 25.3352 | 25.3352 | 25.3352 | 25.3352 | 25.3352 | 25.3352 | 25.3352 | 25.3352 | 25.3352 | 25.3352 | 25.3352 | 25.3352 | 25.3352 | 25.3352 | 25.3352 | 25.3352 | 25.3352 | 25.3352 | 25.3352 | 25.3352 | 25.3352 | 25.3352 | 25.3352 | 25.3352 | 25.3352 | 25.3352 | 25.3352 | 25.3352 | 25.3352 | 25.3352 | 25.3352 | 25.3352 | 25.3352 | 25.3352 | 25.3352 | 25.3352 | 25.3352 | 25.3352 | 25.3352 | 25.3352 | 25.3352 | 25.3352 | 25.3352 | 25.3352 | 25.3352 | 25.3352 | 25.3352 | 25.3352 | 25.3352 | 25.3352 | 25.3352 | 25.3352 | 25.3352 | 25.3352 | 25.3352 | 25.3352 | 25.3352 | 25.3352 | 25.3352 | 25.3352 | 25.3352 | 25.3352 | 25.3352 | 25.3352 | 25.3352 | 25.3352 | 25.3352 | 25.3352 | 25.3352 | 25.3352 | 25.3352 | 25.3352 | 25.3352 | 25.3352 | 25.3352
r103 | 25.3352 |  | r103 | 25.3352 | 25.3352 | 25.3352 | 25.3352 | 25.3352 | 25.3352 | 25.3352 | 25.3352 | 25.3352 | 25.3352 | 25.3352 | 25.3352 | 25.3352 | 25.3352 | 25.3352 | 25.3352 | 25.3352 | 25.3352 | 25.3352 | 25.3352 | 25.3352 | 25.3352 | 25.3352 | 25.3352 | 25.3352 | 25.3352 | 25.3352 | 25.3352 | 25.3352 | 25.3352 | 25.3352 | 25.3352 | 25.3352 | 25.3352 | 25.3352 | 25.3352 | 25.3352 | 25.3352 | 25.3352 | 25.3352 | 25.3352 | 25.3352 | 25.3352 | 25.3352 | 25.3352 | 25.3352 | 25.3352 | 25.3352 | 25.3352 | 25.3352 | 25.3352 | 25.3352 | 25.3352 | 25.3352 | 25.3352 | 25.3352 | 25.3352 | 25.3352 | 25.3352 | 25.3352 | 25.3352 | 25.3352 | 25.3352 | 25.3352 | 25.3352 | 25.3352 | 25.3352 | 25.3352 | 25.3352 | 25.3352 | 25.3352 | 25.3352 | 25.3352 | 25.3352 | 25.3352 | 25.3352 | 25.3352 | 25.3352 | 25.3352 | 25.3352 | 25.3352 | 25.3352 | 25.3352 | 25.3352 | 25.3352 | 25.3352 | 25.3352 | 25.3352 | 25.3352 | 25.3352 | 25.3352 | 25.3352 | 25.3352 | 25.3352 | 25.3352 | 25.3352 | 25.3352 | 25.3352 | 25.3352 | 25.3352 | 25.3352 | 25.3352 | 25.3352 | 25.3352 | 25.3352 | 25.3352 | 25.3352 | 25.3352 | 25.3352 | 25.3352 | 25.3352 | 25.3352 | 25.3352 | 25.3352 | 25.3352 | 25.3352 | 25.3352 | 25.3352 | 25.3352 | 25.3352 | 25.3352 | 25.3352 | 25.3352 | 25.3352 | 25.3352 | 25.3352 | 25.3352 | 25.3352 | 25.3352 | 25.3352 | 25.3352 | 25.3352 | 25.3352 | 25.3352 | 25.3352 | 25.3352 | 25.3352 | 25.3352 | 25.3352 | 25.3352 | 25.3352 | 25.3352 | 25.3352 | 25.3352 | 25.3352 | 25.3352 | 25.3352 | 25.3352 | 25.3352 | 25.3352 | 25.3352 | 25.3352 | 25.3352 | 25.3352 | 25.3352 | 25.3352 | 25.3352 | 25.3352 | 25.3352 | 25.3352
r104 | 25.3352 |  | r104 | 25.3352 | 25.3352 | 25.3352 | 25.3352 | 25.3352 | 25.3352 | 25.3352 | 25.3352 | 25.3352 | 25.3352 | 25.3352 | 25.3352 | 25.3352 | 25.3352 | 25.3352 | 25.3352 | 25.3352 | 25.3352 | 25.3352 | 25.3352 | 25.3352 | 25.3352 | 25.3352 | 25.3352 | 25.3352 | 25.3352 | 25.3352 | 25.3352 | 25.3352 | 25.3352 | 25.3352 | 25.3352 | 25.3352 | 25.3352 | 25.3352 | 25.3352 | 25.3352 | 25.3352 | 25.3352 | 25.3352 | 25.3352 | 25.3352 | 25.3352 | 25.3352 | 25.3352 | 25.3352 | 25.3352 | 25.3352 | 25.3352 | 25.3352 | 25.3352 | 25.3352 | 25.3352 | 25.3352 | 25.3352 | 25.3352 | 25.3352 | 25.3352 | 25.3352 | 25.3352 | 25.3352 | 25.3352 | 25.3352 | 25.3352 | 25.3352 | 25.3352 | 25.3352 | 25.3352 | 25.3352 | 25.3352 | 25.3352 | 25.3352 | 25.3352 | 25.3352 | 25.3352 | 25.3352 | 25.3352 | 25.3352 | 25.3352 | 25.3352 | 25.3352 | 25.3352 | 25.3352 | 25.3352 | 25.3352 | 25.3352 | 25.3352 | 25.3352 | 25.3352 | 25.3352 | 25.3352 | 25.3352 | 25.3352 | 25.3352 | 25.3352 | 25.3352 | 25.3352 | 25.3352 | 25.3352 | 25.3352 | 25.3352 | 25.3352 | 25.3352 | 25.3352 | 25.3352 | 25.3352 | 25.3352 | 25.3352 | 25.3352 | 25.3352 | 25.3352 | 25.3352 | 25.3352 | 25.3352 | 25.3352 | 25.3352 | 25.3352 | 25.3352 | 25.3352 | 25.3352 | 25.3352 | 25.3352 | 25.3352 | 25.3352 | 25.3352 | 25.3352 | 25.3352 | 25.3352 | 25.3352 | 25.3352 | 25.3352 | 25.3352 | 25.3352 | 25.3352 | 25.3352 | 25.3352 | 25.3352 | 25.3352 | 25.3352 | 25.3352 | 25.3352 | 25.3352 | 25.3352 | 25.3352 | 25.3352 | 25.3352 | 25.3352 | 25.3352 | 25.3352 | 25.3352 | 25.3352 | 25.3352 | 25.3352 | 25.3352 | 25.3352 | 25.3352 | 25.3352 | 25.3352 | 25.3352 | 25.3352
r105 | 25.3352 |  | r105 | 25.3352 | 25.3352 | 25.3352 | 25.3352 | 25.3352 | 25.3352 | 25.3352 | 25.3352 | 25.3352 | 25.3352 | 25.3352 | 25.3352 | 25.3352 | 25.3352 | 25.3352 | 25.3352 | 25.3352 | 25.3352 | 25.3352 | 25.3352 | 25.3352 | 25.3352 | 25.3352 | 25.3352 | 25.3352 | 25.3352 | 25.3352 | 25.3352 | 25.3352 | 25.3352 | 25.3352 | 25.3352 | 25.3352 | 25.3352 | 25.3352 | 25.3352 | 25.3352 | 25.3352 | 25.3352 | 25.3352 | 25.3352 | 25.3352 | 25.3352 | 25.3352 | 25.3352 | 25.3352 | 25.3352 | 25.3352 | 25.3352 | 25.3352 | 25.3352 | 25.3352 | 25.3352 | 25.3352 | 25.3352 | 25.3352 | 25.3352 | 25.3352 | 25.3352 | 25.3352 | 25.3352 | 25.3352 | 25.3352 | 25.3352 | 25.3352 | 25.3352 | 25.3352 | 25.3352 | 25.3352 | 25.3352 | 25.3352 | 25.3352 | 25.3352 | 25.3352 | 25.3352 | 25.3352 | 25.3352 | 25.3352 | 25.3352 | 25.3352 | 25.3352 | 25.3352 | 25.3352 | 25.3352 | 25.3352 | 25.3352 | 25.3352 | 25.3352 | 25.3352 | 25.3352 | 25.3352 | 25.3352 | 25.3352 | 25.3352 | 25.3352 | 25.3352 | 25.3352 | 25.3352 | 25.3352 | 25.3352 | 25.3352 | 25.3352 | 25.3352 | 25.3352 | 25.3352 | 25.3352 | 25.3352 | 25.3352 | 25.3352 | 25.3352 | 25.3352 | 25.3352 | 25.3352 | 25.3352 | 25.3352 | 25.3352 | 25.3352 | 25.3352 | 25.3352 | 25.3352 | 25.3352 | 25.3352 | 25.3352 | 25.3352 | 25.3352 | 25.3352 | 25.3352 | 25.3352 | 25.3352 | 25.3352 | 25.3352 | 25.3352 | 25.3352 | 25.3352 | 25.3352 | 25.3352 | 25.3352 | 25.3352 | 25.3352 | 25.3352 | 25.3352 | 25.3352 | 25.3352 | 25.3352 | 25.3352 | 25.3352 | 25.3352 | 25.3352 | 25.3352 | 25.3352 | 25.3352 | 25.3352 | 25.3352 | 25.3352 | 25.3352 | 25.3352 | 25.3352 | 25.3352 | 25.3352 | 25.3352
r106 | 25.3352 |  | r106 | 25.3352 | 25.3352 | 25.3352 | 25.3352 | 25.3352 | 25.3352 | 25.3352 | 25.3352 | 25.3352 | 25.3352 | 25.3352 | 25.3352 | 25.3352 | 25.3352 | 25.3352 | 25.3352 | 25.3352 | 25.3352 | 25.3352 | 25.3352 | 25.3352 | 25.3352 | 25.3352 | 25.3352 | 25.3352 | 25.3352 | 25.3352 | 25.3352 | 25.3352 | 25.3352 | 25.3352 | 25.3352 | 25.3352 | 25.3352 | 25.3352 | 25.3352 | 25.3352 | 25.3352 | 25.3352 | 25.3352 | 25.3352 | 25.3352 | 25.3352 | 25.3352 | 25.3352 | 25.3352 | 25.3352 | 25.3352 | 25.3352 | 25.3352 | 25.3352 | 25.3352 | 25.3352 | 25.3352 | 25.3352 | 25.3352 | 25.3352 | 25.3352 | 25.3352 | 25.3352 | 25.3352 | 25.3352 | 25.3352 | 25.3352 | 25.3352 | 25.3352 | 25.3352 | 25.3352 | 25.3352 | 25.3352 | 25.3352 | 25.3352 | 25.3352 | 25.3352 | 25.3352 | 25.3352 | 25.3352 | 25.3352 | 25.3352 | 25.3352 | 25.3352 | 25.3352 | 25.3352 | 25.3352 | 25.3352 | 25.3352 | 25.3352 | 25.3352 | 25.3352 | 25.3352 | 25.3352 | 25.3352 | 25.3352 | 25.3352 | 25.3352 | 25.3352 | 25.3352 | 25.3352 | 25.3352 | 25.3352 | 25.3352 | 25.3352 | 25.3352 | 25.3352 | 25.3352 | 25.3352 | 25.3352 | 25.3352 | 25.3352 | 25.3352 | 25.3352 | 25.3352 | 25.3352 | 25.3352 | 25.3352 | 25.3352 | 25.3352 | 25.3352 | 25.3352 | 25.3352 | 25.3352 | 25.3352 | 25.3352 | 25.3352 | 25.3352 | 25.3352 | 25.3352 | 25.3352 | 25.3352 | 25.3352 | 25.3352 | 25.3352 | 25.3352 | 25.3352 | 25.3352 | 25.3352 | 25.3352 | 25.3352 | 25.3352 | 25.3352 | 25.3352 | 25.3352 | 25.3352 | 25.3352 | 25.3352 | 25.3352 | 25.3352 | 25.3352 | 25.3352 | 25.3352 | 25.3352 | 25.3352 | 25.3352 | 25.3352 | 25.3352 | 25.3352 | 25.3352 | 25.3352 | 25.3352 | 25.3352
r107 | 25.3352 |  | r107 | 25.3352 | 25.3352 | 25.3352 | 25.3352 | 25.3352 | 25.3352 | 25.3352 | 25.3352 | 25.3352 | 25.3352 | 25.3352 | 25.3352 | 25.3352 | 25.3352 | 25.3352 | 25.3352 | 25.3352 | 25.3352 | 25.3352 | 25.3352 | 25.3352 | 25.3352 | 25.3352 | 25.3352 | 25.3352 | 25.3352 | 25.3352 | 25.3352 | 25.3352 | 25.3352 | 25.3352 | 25.3352 | 25.3352 | 25.3352 | 25.3352 | 25.3352 | 25.3352 | 25.3352 | 25.3352 | 25.3352 | 25.3352 | 25.3352 | 25.3352 | 25.3352 | 25.3352 | 25.3352 | 25.3352 | 25.3352 | 25.3352 | 25.3352 | 25.3352 | 25.3352 | 25.3352 | 25.3352 | 25.3352 | 25.3352 | 25.3352 | 25.3352 | 25.3352 | 25.3352 | 25.3352 | 25.3352 | 25.3352 | 25.3352 | 25.3352 | 25.3352 | 25.3352 | 25.3352 | 25.3352 | 25.3352 | 25.3352 | 25.3352 | 25.3352 | 25.3352 | 25.3352 | 25.3352 | 25.3352 | 25.3352 | 25.3352 | 25.3352 | 25.3352 | 25.3352 | 25.3352 | 25.3352 | 25.3352 | 25.3352 | 25.3352 | 25.3352 | 25.3352 | 25.3352 | 25.3352 | 25.3352 | 25.3352 | 25.3352 | 25.3352 | 25.3352 | 25.3352 | 25.3352 | 25.3352 | 25.3352 | 25.3352 | 25.3352 | 25.3352 | 25.3352 | 25.3352 | 25.3352 | 25.3352 | 25.3352 | 25.3352 | 25.3352 | 25.3352 | 25.3352 | 25.3352 | 25.3352 | 25.3352 | 25.3352 | 25.3352 | 25.3352 | 25.3352 | 25.3352 | 25.3352 | 25.3352 | 25.3352 | 25.3352 | 25.3352 | 25.3352 | 25.3352 | 25.3352 | 25.3352 | 25.3352 | 25.3352 | 25.3352 | 25.3352 | 25.3352 | 25.3352 | 25.3352 | 25.3352 | 25.3352 | 25.3352 | 25.3352 | 25.3352 | 25.3352 | 25.3352 | 25.3352 | 25.3352 | 25.3352 | 25.3352 | 25.3352 | 25.3352 | 25.3352 | 25.3352 | 25.3352 | 25.3352 | 25.3352 | 25.3352 | 25.3352 | 25.3352 | 25.3352 | 25.3352 | 25.3352
r108 | 25.3352 |  | r108 | 25.3352 | 25.3352 | 25.3352 | 25.3352 | 25.3352 | 25.3352 | 25.3352 | 25.3352 | 25.3352 | 25.3352 | 25.3352 | 25.3352 | 25.3352 | 25.3352 | 25.3352 | 25.3352 | 25.3352 | 25.3352 | 25.3352 | 25.3352 | 25.3352 | 25.3352 | 25.3352 | 25.3352 | 25.3352 | 25.3352 | 25.3352 | 25.3352 | 25.3352 | 25.3352 | 25.3352 | 25.3352 | 25.3352 | 25.3352 | 25.3352 | 25.3352 | 25.3352 | 25.3352 | 25.3352 | 25.3352 | 25.3352 | 25.3352 | 25.3352 | 25.3352 | 25.3352 | 25.3352 | 25.3352 | 25.3352 | 25.3352 | 25.3352 | 25.3352 | 25.3352 | 25.3352 | 25.3352 | 25.3352 | 25.3352 | 25.3352 | 25.3352 | 25.3352 | 25.3352 | 25.3352 | 25.3352 | 25.3352 | 25.3352 | 25.3352 | 25.3352 | 25.3352 | 25.3352 | 25.3352 | 25.3352 | 25.3352 | 25.3352 | 25.3352 | 25.3352 | 25.3352 | 25.3352 | 25.3352 | 25.3352 | 25.3352 | 25.3352 | 25.3352 | 25.3352 | 25.3352 | 25.3352 | 25.3352 | 25.3352 | 25.3352 | 25.3352 | 25.3352 | 25.3352 | 25.3352 | 25.3352 | 25.3352 | 25.3352 | 25.3352 | 25.3352 | 25.3352 | 25.3352 | 25.3352 | 25.3352 | 25.3352 | 25.3352 | 25.3352 | 25.3352 | 25.3352 | 25.3352 | 25.3352 | 25.3352 | 25.3352 | 25.3352 | 25.3352 | 25.3352 | 25.3352 | 25.3352 | 25.3352 | 25.3352 | 25.3352 | 25.3352 | 25.3352 | 25.3352 | 25.3352 | 25.3352 | 25.3352 | 25.3352 | 25.3352 | 25.3352 | 25.3352 | 25.3352 | 25.3352 | 25.3352 | 25.3352 | 25.3352 | 25.3352 | 25.3352 | 25.3352 | 25.3352 | 25.3352 | 25.3352 | 25.3352 | 25.3352 | 25.3352 | 25.3352 | 25.3352 | 25.3352 | 25.3352 | 25.3352 | 25.3352 | 25.3352 | 25.3352 | 25.3352 | 25.3352 | 25.3352 | 25.3352 | 25.3352 | 25.3352 | 25.3352 | 25.3352 | 25.3352 | 25.3352 | 25.3352
r109 | 25.3352 |  | r109 | 25.3352 | 25.3352 | 25.3352 | 25.3352 | 25.3352 | 25.3352 | 25.3352 | 25.3352 | 25.3352 | 25.3352 | 25.3352 | 25.3352 | 25.3352 | 25.3352 | 25.3352 | 25.3352 | 25.3352 | 25.3352 | 25.3352 | 25.3352 | 25.3352 | 25.3352 | 25.3352 | 25.3352 | 25.3352 | 25.3352 | 25.3352 | 25.3352 | 25.3352 | 25.3352 | 25.3352 | 25.3352 | 25.3352 | 25.3352 | 25.3352 | 25.3352 | 25.3352 | 25.3352 | 25.3352 | 25.3352 | 25.3352 | 25.3352 | 25.3352 | 25.3352 | 25.3352 | 25.3352 | 25.3352 | 25.3352 | 25.3352 | 25.3352 | 25.3352 | 25.3352 | 25.3352 | 25.3352 | 25.3352 | 25.3352 | 25.3352 | 25.3352 | 25.3352 | 25.3352 | 25.3352 | 25.3352 | 25.3352 | 25.3352 | 25.3352 | 25.3352 | 25.3352 | 25.3352 | 25.3352 | 25.3352 | 25.3352 | 25.3352 | 25.3352 | 25.3352 | 25.3352 | 25.3352 | 25.3352 | 25.3352 | 25.3352 | 25.3352 | 25.3352 | 25.3352 | 25.3352 | 25.3352 | 25.3352 | 25.3352 | 25.3352 | 25.3352 | 25.3352 | 25.3352 | 25.3352 | 25.3352 | 25.3352 | 25.3352 | 25.3352 | 25.3352 | 25.3352 | 25.3352 | 25.3352 | 25.3352 | 25.3352 | 25.3352 | 25.3352 | 25.3352 | 25.3352 | 25.3352 | 25.3352 | 25.3352 | 25.3352 | 25.3352 | 25.3352 | 25.3352 | 25.3352 | 25.3352 | 25.3352 | 25.3352 | 25.3352 | 25.3352 | 25.3352 | 25.3352 | 25.3352 | 25.3352 | 25.3352 | 25.3352 | 25.3352 | 25.3352 | 25.3352 | 25.3352 | 25.3352 | 25.3352 | 25.3352 | 25.3352 | 25.3352 | 25.3352 | 25.3352 | 25.3352 | 25.3352 | 25.3352 | 25.3352 | 25.3352 | 25.3352 | 25.3352 | 25.3352 | 25.3352 | 25.3352 | 25.3352 | 25.3352 | 25.3352 | 25.3352 | 25.3352 | 25.3352 | 25.3352 | 25.3352 | 25.3352 | 25.3352 | 25.3352 | 25.3352 | 25.3352 | 25.3352 | 25.3352
r110 | 25.3352 |  | r110 | 25.3352 | 25.3352 | 25.3352 | 25.3352 | 25.3352 | 25.3352 | 25.3352 | 25.3352 | 25.3352 | 25.3352 | 25.3352 | 25.3352 | 25.3352 | 25.3352 | 25.3352 | 25.3352 | 25.3352 | 25.3352 | 25.3352 | 25.3352 | 25.3352 | 25.3352 | 25.3352 | 25.3352 | 25.3352 | 25.3352 | 25.3352 | 25.3352 | 25.3352 | 25.3352 | 25.3352 | 25.3352 | 25.3352 | 25.3352 | 25.3352 | 25.3352 | 25.3352 | 25.3352 | 25.3352 | 25.3352 | 25.3352 | 25.3352 | 25.3352 | 25.3352 | 25.3352 | 25.3352 | 25.3352 | 25.3352 | 25.3352 | 25.3352 | 25.3352 | 25.3352 | 25.3352 | 25.3352 | 25.3352 | 25.3352 | 25.3352 | 25.3352 | 25.3352 | 25.3352 | 25.3352 | 25.3352 | 25.3352 | 25.3352 | 25.3352 | 25.3352 | 25.3352 | 25.3352 | 25.3352 | 25.3352 | 25.3352 | 25.3352 | 25.3352 | 25.3352 | 25.3352 | 25.3352 | 25.3352 | 25.3352 | 25.3352 | 25.3352 | 25.3352 | 25.3352 | 25.3352 | 25.3352 | 25.3352 | 25.3352 | 25.3352 | 25.3352 | 25.3352 | 25.3352 | 25.3352 | 25.3352 | 25.3352 | 25.3352 | 25.3352 | 25.3352 | 25.3352 | 25.3352 | 25.3352 | 25.3352 | 25.3352 | 25.3352 | 25.3352 | 25.3352 | 25.3352 | 25.3352 | 25.3352 | 25.3352 | 25.3352 | 25.3352 | 25.3352 | 25.3352 | 25.3352 | 25.3352 | 25.3352 | 25.3352 | 25.3352 | 25.3352 | 25.3352 | 25.3352 | 25.3352 | 25.3352 | 25.3352 | 25.3352 | 25.3352 | 25.3352 | 25.3352 | 25.3352 | 25.3352 | 25.3352 | 25.3352 | 25.3352 | 25.3352 | 25.3352 | 25.3352 | 25.3352 | 25.3352 | 25.3352 | 25.3352 | 25.3352 | 25.3352 | 25.3352 | 25.3352 | 25.3352 | 25.3352 | 25.3352 | 25.3352 | 25.3352 | 25.3352 | 25.3352 | 25.3352 | 25.3352 | 25.3352 | 25.3352 | 25.3352 | 25.3352 | 25.3352 | 25.3352 | 25.3352 | 25.3352
r111 | 25.3352 |  | r111 | 25.3352 | 25.3352 | 25.3352 | 25.3352 | 25.3352 | 25.3352 | 25.3352 | 25.3352 | 25.3352 | 25.3352 | 25.3352 | 25.3352 | 25.3352 | 25.3352 | 25.3352 | 25.3352 | 25.3352 | 25.3352 | 25.3352 | 25.3352 | 25.3352 | 25.3352 | 25.3352 | 25.3352 | 25.3352 | 25.3352 | 25.3352 | 25.3352 | 25.3352 | 25.3352 | 25.3352 | 25.3352 | 25.3352 | 25.3352 | 25.3352 | 25.3352 | 25.3352 | 25.3352 | 25.3352 | 25.3352 | 25.3352 | 25.3352 | 25.3352 | 25.3352 | 25.3352 | 25.3352 | 25.3352 | 25.3352 | 25.3352 | 25.3352 | 25.3352 | 25.3352 | 25.3352 | 25.3352 | 25.3352 | 25.3352 | 25.3352 | 25.3352 | 25.3352 | 25.3352 | 25.3352 | 25.3352 | 25.3352 | 25.3352 | 25.3352 | 25.3352 | 25.3352 | 25.3352 | 25.3352 | 25.3352 | 25.3352 | 25.3352 | 25.3352 | 25.3352 | 25.3352 | 25.3352 | 25.3352 | 25.3352 | 25.3352 | 25.3352 | 25.3352 | 25.3352 | 25.3352 | 25.3352 | 25.3352 | 25.3352 | 25.3352 | 25.3352 | 25.3352 | 25.3352 | 25.3352 | 25.3352 | 25.3352 | 25.3352 | 25.3352 | 25.3352 | 25.3352 | 25.3352 | 25.3352 | 25.3352 | 25.3352 | 25.3352 | 25.3352 | 25.3352 | 25.3352 | 25.3352 | 25.3352 | 25.3352 | 25.3352 | 25.3352 | 25.3352 | 25.3352 | 25.3352 | 25.3352 | 25.3352 | 25.3352 | 25.3352 | 25.3352 | 25.3352 | 25.3352 | 25.3352 | 25.3352 | 25.3352 | 25.3352 | 25.3352 | 25.3352 | 25.3352 | 25.3352 | 25.3352 | 25.3352 | 25.3352 | 25.3352 | 25.3352 | 25.3352 | 25.3352 | 25.3352 | 25.3352 | 25.3352 | 25.3352 | 25.3352 | 25.3352 | 25.3352 | 25.3352 | 25.3352 | 25.3352 | 25.3352 | 25.3352 | 25.3352 | 25.3352 | 25.3352 | 25.3352 | 25.3352 | 25.3352 | 25.3352 | 25.3352 | 25.3352 | 25.3352 | 25.3352 | 25.3352 | 25.3352
r112 | 25.3352 |  | r112 | 25.3352 | 25.3352 | 25.3352 | 25.3352 | 25.3352 | 25.3352 | 25.3352 | 25.3352 | 25.3352 | 25.3352 | 25.3352 | 25.3352 | 25.3352 | 25.3352 | 25.3352 | 25.3352 | 25.3352 | 25.3352 | 25.3352 | 25.3352 | 25.3352 | 25.3352 | 25.3352 | 25.3352 | 25.3352 | 25.3352 | 25.3352 | 25.3352 | 25.3352 | 25.3352 | 25.3352 | 25.3352 | 25.3352 | 25.3352 | 25.3352 | 25.3352 | 25.3352 | 25.3352 | 25.3352 | 25.3352 | 25.3352 | 25.3352 | 25.3352 | 25.3352 | 25.3352 | 25.3352 | 25.3352 | 25.3352 | 25.3352 | 25.3352 | 25.3352 | 25.3352 | 25.3352 | 25.3352 | 25.3352 | 25.3352 | 25.3352 | 25.3352 | 25.3352 | 25.3352 | 25.3352 | 25.3352 | 25.3352 | 25.3352 | 25.3352 | 25.3352 | 25.3352 | 25.3352 | 25.3352 | 25.3352 | 25.3352 | 25.3352 | 25.3352 | 25.3352 | 25.3352 | 25.3352 | 25.3352 | 25.3352 | 25.3352 | 25.3352 | 25.3352 | 25.3352 | 25.3352 | 25.3352 | 25.3352 | 25.3352 | 25.3352 | 25.3352 | 25.3352 | 25.3352 | 25.3352 | 25.3352 | 25.3352 | 25.3352 | 25.3352 | 25.3352 | 25.3352 | 25.3352 | 25.3352 | 25.3352 | 25.3352 | 25.3352 | 25.3352 | 25.3352 | 25.3352 | 25.3352 | 25.3352 | 25.3352 | 25.3352 | 25.3352 | 25.3352 | 25.3352 | 25.3352 | 25.3352 | 25.3352 | 25.3352 | 25.3352 | 25.3352 | 25.3352 | 25.3352 | 25.3352 | 25.3352 | 25.3352 | 25.3352 | 25.3352 | 25.3352 | 25.3352 | 25.3352 | 25.3352 | 25.3352 | 25.3352 | 25.3352 | 25.3352 | 25.3352 | 25.3352 | 25.3352 | 25.3352 | 25.3352 | 25.3352 | 25.3352 | 25.3352 | 25.3352 | 25.3352 | 25.3352 | 25.3352 | 25.3352 | 25.3352 | 25.3352 | 25.3352 | 25.3352 | 25.3352 | 25.3352 | 25.3352 | 25.3352 | 25.3352 | 25.3352 | 25.3352 | 25.3352 | 25.3352 | 25.3352
r113 | 25.3352 |  | r113 | 25.3352 | 25.3352 | 25.3352 | 25.3352 | 25.3352 | 25.3352 | 25.3352 | 25.3352 | 25.3352 | 25.3352 | 25.3352 | 25.3352 | 25.3352 | 25.3352 | 25.3352 | 25.3352 | 25.3352 | 25.3352 | 25.3352 | 25.3352 | 25.3352 | 25.3352 | 25.3352 | 25.3352 | 25.3352 | 25.3352 | 25.3352 | 25.3352 | 25.3352 | 25.3352 | 25.3352 | 25.3352 | 25.3352 | 25.3352 | 25.3352 | 25.3352 | 25.3352 | 25.3352 | 25.3352 | 25.3352 | 25.3352 | 25.3352 | 25.3352 | 25.3352 | 25.3352 | 25.3352 | 25.3352 | 25.3352 | 25.3352 | 25.3352 | 25.3352 | 25.3352 | 25.3352 | 25.3352 | 25.3352 | 25.3352 | 25.3352 | 25.3352 | 25.3352 | 25.3352 | 25.3352 | 25.3352 | 25.3352 | 25.3352 | 25.3352 | 25.3352 | 25.3352 | 25.3352 | 25.3352 | 25.3352 | 25.3352 | 25.3352 | 25.3352 | 25.3352 | 25.3352 | 25.3352 | 25.3352 | 25.3352 | 25.3352 | 25.3352 | 25.3352 | 25.3352 | 25.3352 | 25.3352 | 25.3352 | 25.3352 | 25.3352 | 25.3352 | 25.3352 | 25.3352 | 25.3352 | 25.3352 | 25.3352 | 25.3352 | 25.3352 | 25.3352 | 25.3352 | 25.3352 | 25.3352 | 25.3352 | 25.3352 | 25.3352 | 25.3352 | 25.3352 | 25.3352 | 25.3352 | 25.3352 | 25.3352 | 25.3352 | 25.3352 | 25.3352 | 25.3352 | 25.3352 | 25.3352 | 25.3352 | 25.3352 | 25.3352 | 25.3352 | 25.3352 | 25.3352 | 25.3352 | 25.3352 | 25.3352 | 25.3352 | 25.3352 | 25.3352 | 25.3352 | 25.3352 | 25.3352 | 25.3352 | 25.3352 | 25.3352 | 25.3352 | 25.3352 | 25.3352 | 25.3352 | 25.3352 | 25.3352 | 25.3352 | 25.3352 | 25.3352 | 25.3352 | 25.3352 | 25.3352 | 25.3352 | 25.3352 | 25.3352 | 25.3352 | 25.3352 | 25.3352 | 25.3352 | 25.3352 | 25.3352 | 25.3352 | 25.3352 | 25.3352 | 25.3352 | 25.3352 | 25.3352 | 25.3352
r114 | 25.3352 |  | r114 | 25.3352 | 25.3352 | 25.3352 | 25.3352 | 25.3352 | 25.3352 | 25.3352 | 25.3352 | 25.3352 | 25.3352 | 25.3352 | 25.3352 | 25.3352 | 25.3352 | 25.3352 | 25.3352 | 25.3352 | 25.3352 | 25.3352 | 25.3352 | 25.3352 | 25.3352 | 25.3352 | 25.3352 | 25.3352 | 25.3352 | 25.3352 | 25.3352 | 25.3352 | 25.3352 | 25.3352 | 25.3352 | 25.3352 | 25.3352 | 25.3352 | 25.3352 | 25.3352 | 25.3352 | 25.3352 | 25.3352 | 25.3352 | 25.3352 | 25.3352 | 25.3352 | 25.3352 | 25.3352 | 25.3352 | 25.3352 | 25.3352 | 25.3352 | 25.3352 | 25.3352 | 25.3352 | 25.3352 | 25.3352 | 25.3352 | 25.3352 | 25.3352 | 25.3352 | 25.3352 | 25.3352 | 25.3352 | 25.3352 | 25.3352 | 25.3352 | 25.3352 | 25.3352 | 25.3352 | 25.3352 | 25.3352 | 25.3352 | 25.3352 | 25.3352 | 25.3352 | 25.3352 | 25.3352 | 25.3352 | 25.3352 | 25.3352 | 25.3352 | 25.3352 | 25.3352 | 25.3352 | 25.3352 | 25.3352 | 25.3352 | 25.3352 | 25.3352 | 25.3352 | 25.3352 | 25.3352 | 25.3352 | 25.3352 | 25.3352 | 25.3352 | 25.3352 | 25.3352 | 25.3352 | 25.3352 | 25.3352 | 25.3352 | 25.3352 | 25.3352 | 25.3352 | 25.3352 | 25.3352 | 25.3352 | 25.3352 | 25.3352 | 25.3352 | 25.3352 | 25.3352 | 25.3352 | 25.3352 | 25.3352 | 25.3352 | 25.3352 | 25.3352 | 25.3352 | 25.3352 | 25.3352 | 25.3352 | 25.3352 | 25.3352 | 25.3352 | 25.3352 | 25.3352 | 25.3352 | 25.3352 | 25.3352 | 25.3352 | 25.3352 | 25.3352 | 25.3352 | 25.3352 | 25.3352 | 25.3352 | 25.3352 | 25.3352 | 25.3352 | 25.3352 | 25.3352 | 25.3352 | 25.3352 | 25.3352 | 25.3352 | 25.3352 | 25.3352 | 25.3352 | 25.3352 | 25.3352 | 25.3352 | 25.3352 | 25.3352 | 25.3352 | 25.3352 | 25.3352 | 25.3352 | 25.3352 | 25.3352
r115 | 25.3352 |  | r115 | 25.3352 | 25.3352 | 25.3352 | 25.3352 | 25.3352 | 25.3352 | 25.3352 | 25.3352 | 25.3352 | 25.3352 | 25.3352 | 25.3352 | 25.3352 | 25.3352 | 25.3352 | 25.3352 | 25.3352 | 25.3352 | 25.3352 | 25.3352 | 25.3352 | 25.3352 | 25.3352 | 25.3352 | 25.3352 | 25.3352 | 25.3352 | 25.3352 | 25.3352 | 25.3352 | 25.3352 | 25.3352 | 25.3352 | 25.3352 | 25.3352 | 25.3352 | 25.3352 | 25.3352 | 25.3352 | 25.3352 | 25.3352 | 25.3352 | 25.3352 | 25.3352 | 25.3352 | 25.3352 | 25.3352 | 25.3352 | 25.3352 | 25.3352 | 25.3352 | 25.3352 | 25.3352 | 25.3352 | 25.3352 | 25.3352 | 25.3352 | 25.3352 | 25.3352 | 25.3352 | 25.3352 | 25.3352 | 25.3352 | 25.3352 | 25.3352 | 25.3352 | 25.3352 | 25.3352 | 25.3352 | 25.3352 | 25.3352 | 25.3352 | 25.3352 | 25.3352 | 25.3352 | 25.3352 | 25.3352 | 25.3352 | 25.3352 | 25.3352 | 25.3352 | 25.3352 | 25.3352 | 25.3352 | 25.3352 | 25.3352 | 25.3352 | 25.3352 | 25.3352 | 25.3352 | 25.3352 | 25.3352 | 25.3352 | 25.3352 | 25.3352 | 25.3352 | 25.3352 | 25.3352 | 25.3352 | 25.3352 | 25.3352 | 25.3352 | 25.3352 | 25.3352 | 25.3352 | 25.3352 | 25.3352 | 25.3352 | 25.3352 | 25.3352 | 25.3352 | 25.3352 | 25.3352 | 25.3352 | 25.3352 | 25.3352 | 25.3352 | 25.3352 | 25.3352 | 25.3352 | 25.3352 | 25.3352 | 25.3352 | 25.3352 | 25.3352 | 25.3352 | 25.3352 | 25.3352 | 25.3352 | 25.3352 | 25.3352 | 25.3352 | 25.3352 | 25.3352 | 25.3352 | 25.3352 | 25.3352 | 25.3352 | 25.3352 | 25.3352 | 25.3352 | 25.3352 | 25.3352 | 25.3352 | 25.3352 | 25.3352 | 25.3352 | 25.3352 | 25.3352 | 25.3352 | 25.3352 | 25.3352 | 25.3352 | 25.3352 | 25.3352 | 25.3352 | 25.3352 | 25.3352 | 25.3352 | 25.3352
r116 | 25.3352 |  | r116 | 25.3352 | 25.3352 | 25.3352 | 25.3352 | 25.3352 | 25.3352 | 25.3352 | 25.3352 | 25.3352 | 25.3352 | 25.3352 | 25.3352 | 25.3352 | 25.3352 | 25.3352 | 25.3352 | 25.3352 | 25.3352 | 25.3352 | 25.3352 | 25.3352 | 25.3352 | 25.3352 | 25.3352 | 25.3352 | 25.3352 | 25.3352 | 25.3352 | 25.3352 | 25.3352 | 25.3352 | 25.3352 | 25.3352 | 25.3352 | 25.3352 | 25.3352 | 25.3352 | 25.3352 | 25.3352 | 25.3352 | 25.3352 | 25.3352 | 25.3352 | 25.3352 | 25.3352 | 25.3352 | 25.3352 | 25.3352 | 25.3352 | 25.3352 | 25.3352 | 25.3352 | 25.3352 | 25.3352 | 25.3352 | 25.3352 | 25.3352 | 25.3352 | 25.3352 | 25.3352 | 25.3352 | 25.3352 | 25.3352 | 25.3352 | 25.3352 | 25.3352 | 25.3352 | 25.3352 | 25.3352 | 25.3352 | 25.3352 | 25.3352 | 25.3352 | 25.3352 | 25.3352 | 25.3352 | 25.3352 | 25.3352 | 25.3352 | 25.3352 | 25.3352 | 25.3352 | 25.3352 | 25.3352 | 25.3352 | 25.3352 | 25.3352 | 25.3352 | 25.3352 | 25.3352 | 25.3352 | 25.3352 | 25.3352 | 25.3352 | 25.3352 | 25.3352 | 25.3352 | 25.3352 | 25.3352 | 25.3352 | 25.3352 | 25.3352 | 25.3352 | 25.3352 | 25.3352 | 25.3352 | 25.3352 | 25.3352 | 25.3352 | 25.3352 | 25.3352 | 25.3352 | 25.3352 | 25.3352 | 25.3352 | 25.3352 | 25.3352 | 25.3352 | 25.3352 | 25.3352 | 25.3352 | 25.3352 | 25.3352 | 25.3352 | 25.3352 | 25.3352 | 25.3352 | 25.3352 | 25.3352 | 25.3352 | 25.3352 | 25.3352 | 25.3352 | 25.3352 | 25.3352 | 25.3352 | 25.3352 | 25.3352 | 25.3352 | 25.3352 | 25.3352 | 25.3352 | 25.3352 | 25.3352 | 25.3352 | 25.3352 | 25.3352 | 25.3352 | 25.3352 | 25.3352 | 25.3352 | 25.3352 | 25.3352 | 25.3352 | 25.3352 | 25.3352 | 25.3352 | 25.3352 | 25.3352 | 25.3352
r117 | 25.3352 |  | r117 | 25.3352 | 25.3352 | 25.3352 | 25.3352 | 25.3352 | 25.3352 | 25.3352 | 25.3352 | 25.3352 | 25.3352 | 25.3352 | 25.3352 | 25.3352 | 25.3352 | 25.3352 | 25.3352 | 25.3352 | 25.3352 | 25.3352 | 25.3352 | 25.3352 | 25.3352 | 25.3352 | 25.3352 | 25.3352 | 25.3352 | 25.3352 | 25.3352 | 25.3352 | 25.3352 | 25.3352 | 25.3352 | 25.3352 | 25.3352 | 25.3352 | 25.3352 | 25.3352 | 25.3352 | 25.3352 | 25.3352 | 25.3352 | 25.3352 | 25.3352 | 25.3352 | 25.3352 | 25.3352 | 25.3352 | 25.3352 | 25.3352 | 25.3352 | 25.3352 | 25.3352 | 25.3352 | 25.3352 | 25.3352 | 25.3352 | 25.3352 | 25.3352 | 25.3352 | 25.3352 | 25.3352 | 25.3352 | 25.3352 | 25.3352 | 25.3352 | 25.3352 | 25.3352 | 25.3352 | 25.3352 | 25.3352 | 25.3352 | 25.3352 | 25.3352 | 25.3352 | 25.3352 | 25.3352 | 25.3352 | 25.3352 | 25.3352 | 25.3352 | 25.3352 | 25.3352 | 25.3352 | 25.3352 | 25.3352 | 25.3352 | 25.3352 | 25.3352 | 25.3352 | 25.3352 | 25.3352 | 25.3352 | 25.3352 | 25.3352 | 25.3352 | 25.3352 | 25.3352 | 25.3352 | 25.3352 | 25.3352 | 25.3352 | 25.3352 | 25.3352 | 25.3352 | 25.3352 | 25.3352 | 25.3352 | 25.3352 | 25.3352 | 25.3352 | 25.3352 | 25.3352 | 25.3352 | 25.3352 | 25.3352 | 25.3352 | 25.3352 | 25.3352 | 25.3352 | 25.3352 | 25.3352 | 25.3352 | 25.3352 | 25.3352 | 25.3352 | 25.3352 | 25.3352 | 25.3352 | 25.3352 | 25.3352 | 25.3352 | 25.3352 | 25.3352 | 25.3352 | 25.3352 | 25.3352 | 25.3352 | 25.3352 | 25.3352 | 25.3352 | 25.3352 | 25.3352 | 25.3352 | 25.3352 | 25.3352 | 25.3352 | 25.3352 | 25.3352 | 25.3352 | 25.3352 | 25.3352 | 25.3352 | 25.3352 | 25.3352 | 25.3352 | 25.3352 | 25.3352 | 25.3352 | 25.3352 | 25.3352
r118 | 25.3352 |  | r118 | 25.3352 | 25.3352 | 25.3352 | 25.3352 | 25.3352 | 25.3352 | 25.3352 | 25.3352 | 25.3352 | 25.3352 | 25.3352 | 25.3352 | 25.3352 | 25.3352 | 25.3352 | 25.3352 | 25.3352 | 25.3352 | 25.3352 | 25.3352 | 25.3352 | 25.3352 | 25.3352 | 25.3352 | 25.3352 | 25.3352 | 25.3352 | 25.3352 | 25.3352 | 25.3352 | 25.3352 | 25.3352 | 25.3352 | 25.3352 | 25.3352 | 25.3352 | 25.3352 | 25.3352 | 25.3352 | 25.3352 | 25.3352 | 25.3352 | 25.3352 | 25.3352 | 25.3352 | 25.3352 | 25.3352 | 25.3352 | 25.3352 | 25.3352 | 25.3352 | 25.3352 | 25.3352 | 25.3352 | 25.3352 | 25.3352 | 25.3352 | 25.3352 | 25.3352 | 25.3352 | 25.3352 | 25.3352 | 25.3352 | 25.3352 | 25.3352 | 25.3352 | 25.3352 | 25.3352 | 25.3352 | 25.3352 | 25.3352 | 25.3352 | 25.3352 | 25.3352 | 25.3352 | 25.3352 | 25.3352 | 25.3352 | 25.3352 | 25.3352 | 25.3352 | 25.3352 | 25.3352 | 25.3352 | 25.3352 | 25.3352 | 25.3352 | 25.3352 | 25.3352 | 25.3352 | 25.3352 | 25.3352 | 25.3352 | 25.3352 | 25.3352 | 25.3352 | 25.3352 | 25.3352 | 25.3352 | 25.3352 | 25.3352 | 25.3352 | 25.3352 | 25.3352 | 25.3352 | 25.3352 | 25.3352 | 25.3352 | 25.3352 | 25.3352 | 25.3352 | 25.3352 | 25.3352 | 25.3352 | 25.3352 | 25.3352 | 25.3352 | 25.3352 | 25.3352 | 25.3352 | 25.3352 | 25.3352 | 25.3352 | 25.3352 | 25.3352 | 25.3352 | 25.3352 | 25.3352 | 25.3352 | 25.3352 | 25.3352 | 25.3352 | 25.3352 | 25.3352 | 25.3352 | 25.3352 | 25.3352 | 25.3352 | 25.3352 | 25.3352 | 25.3352 | 25.3352 | 25.3352 | 25.3352 | 25.3352 | 25.3352 | 25.3352 | 25.3352 | 25.3352 | 25.3352 | 25.3352 | 25.3352 | 25.3352 | 25.3352 | 25.3352 | 25.3352 | 25.3352 | 25.3352 | 25.3352 | 25.3352
r119 | 25.3352 |  | r119 | 25.3352 | 25.3352 | 25.3352 | 25.3352 | 25.3352 | 25.3352 | 25.3352 | 25.3352 | 25.3352 | 25.3352 | 25.3352 | 25.3352 | 25.3352 | 25.3352 | 25.3352 | 25.3352 | 25.3352 | 25.3352 | 25.3352 | 25.3352 | 25.3352 | 25.3352 | 25.3352 | 25.3352 | 25.3352 | 25.3352 | 25.3352 | 25.3352 | 25.3352 | 25.3352 | 25.3352 | 25.3352 | 25.3352 | 25.3352 | 25.3352 | 25.3352 | 25.3352 | 25.3352 | 25.3352 | 25.3352 | 25.3352 | 25.3352 | 25.3352 | 25.3352 | 25.3352 | 25.3352 | 25.3352 | 25.3352 | 25.3352 | 25.3352 | 25.3352 | 25.3352 | 25.3352 | 25.3352 | 25.3352 | 25.3352 | 25.3352 | 25.3352 | 25.3352 | 25.3352 | 25.3352 | 25.3352 | 25.3352 | 25.3352 | 25.3352 | 25.3352 | 25.3352 | 25.3352 | 25.3352 | 25.3352 | 25.3352 | 25.3352 | 25.3352 | 25.3352 | 25.3352 | 25.3352 | 25.3352 | 25.3352 | 25.3352 | 25.3352 | 25.3352 | 25.3352 | 25.3352 | 25.3352 | 25.3352 | 25.3352 | 25.3352 | 25.3352 | 25.3352 | 25.3352 | 25.3352 | 25.3352 | 25.3352 | 25.3352 | 25.3352 | 25.3352 | 25.3352 | 25.3352 | 25.3352 | 25.3352 | 25.3352 | 25.3352 | 25.3352 | 25.3352 | 25.3352 | 25.3352 | 25.3352 | 25.3352 | 25.3352 | 25.3352 | 25.3352 | 25.3352 | 25.3352 | 25.3352 | 25.3352 | 25.3352 | 25.3352 | 25.3352 | 25.3352 | 25.3352 | 25.3352 | 25.3352 | 25.3352 | 25.3352 | 25.3352 | 25.3352 | 25.3352 | 25.3352 | 25.3352 | 25.3352 | 25.3352 | 25.3352 | 25.3352 | 25.3352 | 25.3352 | 25.3352 | 25.3352 | 25.3352 | 25.3352 | 25.3352 | 25.3352 | 25.3352 | 25.3352 | 25.3352 | 25.3352 | 25.3352 | 25.3352 | 25.3352 | 25.3352 | 25.3352 | 25.3352 | 25.3352 | 25.3352 | 25.3352 | 25.3352 | 25.3352 | 25.3352 | 25.3352 | 25.3352 | 25.3352
r120 | 25.3352 |  | r120 | 25.3352 | 25.3352 | 25.3352 | 25.3352 | 25.3352 | 25.3352 | 25.3352 | 25.3352 | 25.3352 | 25.3352 | 25.3352 | 25.3352 | 25.3352 | 25.3352 | 25.3352 | 25.3352 | 25.3352 | 25.3352 | 25.3352 | 25.3352 | 25.3352 | 25.3352 | 25.3352 | 25.3352 | 25.3352 | 25.3352 | 25.3352 | 25.3352 | 25.3352 | 25.3352 | 25.3352 | 25.3352 | 25.3352 | 25.3352 | 25.3352 | 25.3352 | 25.3352 | 25.3352 | 25.3352 | 25.3352 | 25.3352 | 25.3352 | 25.3352 | 25.3352 | 25.3352 | 25.3352 | 25.3352 | 25.3352 | 25.3352 | 25.3352 | 25.3352 | 25.3352 | 25.3352 | 25.3352 | 25.3352 | 25.3352 | 25.3352 | 25.3352 | 25.3352 | 25.3352 | 25.3352 | 25.3352 | 25.3352 | 25.3352 | 25.3352 | 25.3352 | 25.3352 | 25.3352 | 25.3352 | 25.3352 | 25.3352 | 25.3352 | 25.3352 | 25.3352 | 25.3352 | 25.3352 | 25.3352 | 25.3352 | 25.3352 | 25.3352 | 25.3352 | 25.3352 | 25.3352 | 25.3352 | 25.3352 | 25.3352 | 25.3352 | 25.3352 | 25.3352 | 25.3352 | 25.3352 | 25.3352 | 25.3352 | 25.3352 | 25.3352 | 25.3352 | 25.3352 | 25.3352 | 25.3352 | 25.3352 | 25.3352 | 25.3352 | 25.3352 | 25.3352 | 25.3352 | 25.3352 | 25.3352 | 25.3352 | 25.3352 | 25.3352 | 25.3352 | 25.3352 | 25.3352 | 25.3352 | 25.3352 | 25.3352 | 25.3352 | 25.3352 | 25.3352 | 25.3352 | 25.3352 | 25.3352 | 25.3352 | 25.3352 | 25.3352 | 25.3352 | 25.3352 | 25.3352 | 25.3352 | 25.3352 | 25.3352 | 25.3352 | 25.3352 | 25.3352 | 25.3352 | 25.3352 | 25.3352 | 25.3352 | 25.3352 | 25.3352 | 25.3352 | 25.3352 | 25.3352 | 25.3352 | 25.3352 | 25.3352 | 25.3352 | 25.3352 | 25.3352 | 25.3352 | 25.3352 | 25.3352 | 25.3352 | 25.3352 | 25.3352 | 25.3352 | 25.3352 | 25.3352 | 25.3352 | 25.3352
r121 | 25.3352 |  | r121 | 25.3352 | 25.3352 | 25.3352 | 25.3352 | 25.3352 | 25.3352 | 25.3352 | 25.3352 | 25.3352 | 25.3352 | 25.3352 | 25.3352 | 25.3352 | 25.3352 | 25.3352 | 25.3352 | 25.3352 | 25.3352 | 25.3352 | 25.3352 | 25.3352 | 25.3352 | 25.3352 | 25.3352 | 25.3352 | 25.3352 | 25.3352 | 25.3352 | 25.3352 | 25.3352 | 25.3352 | 25.3352 | 25.3352 | 25.3352 | 25.3352 | 25.3352 | 25.3352 | 25.3352 | 25.3352 | 25.3352 | 25.3352 | 25.3352 | 25.3352 | 25.3352 | 25.3352 | 25.3352 | 25.3352 | 25.3352 | 25.3352 | 25.3352 | 25.3352 | 25.3352 | 25.3352 | 25.3352 | 25.3352 | 25.3352 | 25.3352 | 25.3352 | 25.3352 | 25.3352 | 25.3352 | 25.3352 | 25.3352 | 25.3352 | 25.3352 | 25.3352 | 25.3352 | 25.3352 | 25.3352 | 25.3352 | 25.3352 | 25.3352 | 25.3352 | 25.3352 | 25.3352 | 25.3352 | 25.3352 | 25.3352 | 25.3352 | 25.3352 | 25.3352 | 25.3352 | 25.3352 | 25.3352 | 25.3352 | 25.3352 | 25.3352 | 25.3352 | 25.3352 | 25.3352 | 25.3352 | 25.3352 | 25.3352 | 25.3352 | 25.3352 | 25.3352 | 25.3352 | 25.3352 | 25.3352 | 25.3352 | 25.3352 | 25.3352 | 25.3352 | 25.3352 | 25.3352 | 25.3352 | 25.3352 | 25.3352 | 25.3352 | 25.3352 | 25.3352 | 25.3352 | 25.3352 | 25.3352 | 25.3352 | 25.3352 | 25.3352 | 25.3352 | 25.3352 | 25.3352 | 25.3352 | 25.3352 | 25.3352 | 25.3352 | 25.3352 | 25.3352 | 25.3352 | 25.3352 | 25.3352 | 25.3352 | 25.3352 | 25.3352 | 25.3352 | 25.3352 | 25.3352 | 25.3352 | 25.3352 | 25.3352 | 25.3352 | 25.3352 | 25.3352 | 25.3352 | 25.3352 | 25.3352 | 25.3352 | 25.3352 | 25.3352 | 25.3352 | 25.3352 | 25.3352 | 25.3352 | 25.3352 | 25.3352 | 25.3352 | 25.3352 | 25.3352 | 25.3352 | 25.3352 | 25.3352 | 25.3352
r122 | 25.3352 |  | r122 | 25.3352 | 25.3352 | 25.3352 | 25.3352 | 25.3352 | 25.3352 | 25.3352 | 25.3352 | 25.3352 | 25.3352 | 25.3352 | 25.3352 | 25.3352 | 25.3352 | 25.3352 | 25.3352 | 25.3352 | 25.3352 | 25.3352 | 25.3352 | 25.3352 | 25.3352 | 25.3352 | 25.3352 | 25.3352 | 25.3352 | 25.3352 | 25.3352 | 25.3352 | 25.3352 | 25.3352 | 25.3352 | 25.3352 | 25.3352 | 25.3352 | 25.3352 | 25.3352 | 25.3352 | 25.3352 | 25.3352 | 25.3352 | 25.3352 | 25.3352 | 25.3352 | 25.3352 | 25.3352 | 25.3352 | 25.3352 | 25.3352 | 25.3352 | 25.3352 | 25.3352 | 25.3352 | 25.3352 | 25.3352 | 25.3352 | 25.3352 | 25.3352 | 25.3352 | 25.3352 | 25.3352 | 25.3352 | 25.3352 | 25.3352 | 25.3352 | 25.3352 | 25.3352 | 25.3352 | 25.3352 | 25.3352 | 25.3352 | 25.3352 | 25.3352 | 25.3352 | 25.3352 | 25.3352 | 25.3352 | 25.3352 | 25.3352 | 25.3352 | 25.3352 | 25.3352 | 25.3352 | 25.3352 | 25.3352 | 25.3352 | 25.3352 | 25.3352 | 25.3352 | 25.3352 | 25.3352 | 25.3352 | 25.3352 | 25.3352 | 25.3352 | 25.3352 | 25.3352 | 25.3352 | 25.3352 | 25.3352 | 25.3352 | 25.3352 | 25.3352 | 25.3352 | 25.3352 | 25.3352 | 25.3352 | 25.3352 | 25.3352 | 25.3352 | 25.3352 | 25.3352 | 25.3352 | 25.3352 | 25.3352 | 25.3352 | 25.3352 | 25.3352 | 25.3352 | 25.3352 | 25.3352 | 25.3352 | 25.3352 | 25.3352 | 25.3352 | 25.3352 | 25.3352 | 25.3352 | 25.3352 | 25.3352 | 25.3352 | 25.3352 | 25.3352 | 25.3352 | 25.3352 | 25.3352 | 25.3352 | 25.3352 | 25.3352 | 25.3352 | 25.3352 | 25.3352 | 25.3352 | 25.3352 | 25.3352 | 25.3352 | 25.3352 | 25.3352 | 25.3352 | 25.3352 | 25.3352 | 25.3352 | 25.3352 | 25.3352 | 25.3352 | 25.3352 | 25.3352 | 25.3352 | 25.3352 | 25.3352
r123 | 25.3352 |  | r123 | 25.3352 | 25.3352 | 25.3352 | 25.3352 | 25.3352 | 25.3352 | 25.3352 | 25.3352 | 25.3352 | 25.3352 | 25.3352 | 25.3352 | 25.3352 | 25.3352 | 25.3352 | 25.3352 | 25.3352 | 25.3352 | 25.3352 | 25.3352 | 25.3352 | 25.3352 | 25.3352 | 25.3352 | 25.3352 | 25.3352 | 25.3352 | 25.3352 | 25.3352 | 25.3352 | 25.3352 | 25.3352 | 25.3352 | 25.3352 | 25.3352 | 25.3352 | 25.3352 | 25.3352 | 25.3352 | 25.3352 | 25.3352 | 25.3352 | 25.3352 | 25.3352 | 25.3352 | 25.3352 | 25.3352 | 25.3352 | 25.3352 | 25.3352 | 25.3352 | 25.3352 | 25.3352 | 25.3352 | 25.3352 | 25.3352 | 25.3352 | 25.3352 | 25.3352 | 25.3352 | 25.3352 | 25.3352 | 25.3352 | 25.3352 | 25.3352 | 25.3352 | 25.3352 | 25.3352 | 25.3352 | 25.3352 | 25.3352 | 25.3352 | 25.3352 | 25.3352 | 25.3352 | 25.3352 | 25.3352 | 25.3352 | 25.3352 | 25.3352 | 25.3352 | 25.3352 | 25.3352 | 25.3352 | 25.3352 | 25.3352 | 25.3352 | 25.3352 | 25.3352 | 25.3352 | 25.3352 | 25.3352 | 25.3352 | 25.3352 | 25.3352 | 25.3352 | 25.3352 | 25.3352 | 25.3352 | 25.3352 | 25.3352 | 25.3352 | 25.3352 | 25.3352 | 25.3352 | 25.3352 | 25.3352 | 25.3352 | 25.3352 | 25.3352 | 25.3352 | 25.3352 | 25.3352 | 25.3352 | 25.3352 | 25.3352 | 25.3352 | 25.3352 | 25.3352 | 25.3352 | 25.3352 | 25.3352 | 25.3352 | 25.3352 | 25.3352 | 25.3352 | 25.3352 | 25.3352 | 25.3352 | 25.3352 | 25.3352 | 25.3352 | 25.3352 | 25.3352 | 25.3352 | 25.3352 | 25.3352 | 25.3352 | 25.3352 | 25.3352 | 25.3352 | 25.3352 | 25.3352 | 25.3352 | 25.3352 | 25.3352 | 25.3352 | 25.3352 | 25.3352 | 25.3352 | 25.3352 | 25.3352 | 25.3352 | 25.3352 | 25.3352 | 25.3352 | 25.3352 | 25.3352 | 25.3352 | 25.3352
r124 | 25.3352 |  | r124 | 25.3352 | 25.3352 | 25.3352 | 25.3352 | 25.3352 | 25.3352 | 25.3352 | 25.3352 | 25.3352 | 25.3352 | 25.3352 | 25.3352 | 25.3352 | 25.3352 | 25.3352 | 25.3352 | 25.3352 | 25.3352 | 25.3352 | 25.3352 | 25.3352 | 25.3352 | 25.3352 | 25.3352 | 25.3352 | 25.3352 | 25.3352 | 25.3352 | 25.3352 | 25.3352 | 25.3352 | 25.3352 | 25.3352 | 25.3352 | 25.3352 | 25.3352 | 25.3352 | 25.3352 | 25.3352 | 25.3352 | 25.3352 | 25.3352 | 25.3352 | 25.3352 | 25.3352 | 25.3352 | 25.3352 | 25.3352 | 25.3352 | 25.3352 | 25.3352 | 25.3352 | 25.3352 | 25.3352 | 25.3352 | 25.3352 | 25.3352 | 25.3352 | 25.3352 | 25.3352 | 25.3352 | 25.3352 | 25.3352 | 25.3352 | 25.3352 | 25.3352 | 25.3352 | 25.3352 | 25.3352 | 25.3352 | 25.3352 | 25.3352 | 25.3352 | 25.3352 | 25.3352 | 25.3352 | 25.3352 | 25.3352 | 25.3352 | 25.3352 | 25.3352 | 25.3352 | 25.3352 | 25.3352 | 25.3352 | 25.3352 | 25.3352 | 25.3352 | 25.3352 | 25.3352 | 25.3352 | 25.3352 | 25.3352 | 25.3352 | 25.3352 | 25.3352 | 25.3352 | 25.3352 | 25.3352 | 25.3352 | 25.3352 | 25.3352 | 25.3352 | 25.3352 | 25.3352 | 25.3352 | 25.3352 | 25.3352 | 25.3352 | 25.3352 | 25.3352 | 25.3352 | 25.3352 | 25.3352 | 25.3352 | 25.3352 | 25.3352 | 25.3352 | 25.3352 | 25.3352 | 25.3352 | 25.3352 | 25.3352 | 25.3352 | 25.3352 | 25.3352 | 25.3352 | 25.3352 | 25.3352 | 25.3352 | 25.3352 | 25.3352 | 25.3352 | 25.3352 | 25.3352 | 25.3352 | 25.3352 | 25.3352 | 25.3352 | 25.3352 | 25.3352 | 25.3352 | 25.3352 | 25.3352 | 25.3352 | 25.3352 | 25.3352 | 25.3352 | 25.3352 | 25.3352 | 25.3352 | 25.3352 | 25.3352 | 25.3352 | 25.3352 | 25.3352 | 25.3352 | 25.3352 | 25.3352 | 25.3352
r125 | 25.3352 |  | r125 | 25.3352 | 25.3352 | 25.3352 | 25.3352 | 25.3352 | 25.3352 | 25.3352 | 25.3352 | 25.3352 | 25.3352 | 25.3352 | 25.3352 | 25.3352 | 25.3352 | 25.3352 | 25.3352 | 25.3352 | 25.3352 | 25.3352 | 25.3352 | 25.3352 | 25.3352 | 25.3352 | 25.3352 | 25.3352 | 25.3352 | 25.3352 | 25.3352 | 25.3352 | 25.3352 | 25.3352 | 25.3352 | 25.3352 | 25.3352 | 25.3352 | 25.3352 | 25.3352 | 25.3352 | 25.3352 | 25.3352 | 25.3352 | 25.3352 | 25.3352 | 25.3352 | 25.3352 | 25.3352 | 25.3352 | 25.3352 | 25.3352 | 25.3352 | 25.3352 | 25.3352 | 25.3352 | 25.3352 | 25.3352 | 25.3352 | 25.3352 | 25.3352 | 25.3352 | 25.3352 | 25.3352 | 25.3352 | 25.3352 | 25.3352 | 25.3352 | 25.3352 | 25.3352 | 25.3352 | 25.3352 | 25.3352 | 25.3352 | 25.3352 | 25.3352 | 25.3352 | 25.3352 | 25.3352 | 25.3352 | 25.3352 | 25.3352 | 25.3352 | 25.3352 | 25.3352 | 25.3352 | 25.3352 | 25.3352 | 25.3352 | 25.3352 | 25.3352 | 25.3352 | 25.3352 | 25.3352 | 25.3352 | 25.3352 | 25.3352 | 25.3352 | 25.3352 | 25.3352 | 25.3352 | 25.3352 | 25.3352 | 25.3352 | 25.3352 | 25.3352 | 25.3352 | 25.3352 | 25.3352 | 25.3352 | 25.3352 | 25.3352 | 25.3352 | 25.3352 | 25.3352 | 25.3352 | 25.3352 | 25.3352 | 25.3352 | 25.3352 | 25.3352 | 25.3352 | 25.3352 | 25.3352 | 25.3352 | 25.3352 | 25.3352 | 25.3352 | 25.3352 | 25.3352 | 25.3352 | 25.3352 | 25.3352 | 25.3352 | 25.3352 | 25.3352 | 25.3352 | 25.3352 | 25.3352 | 25.3352 | 25.3352 | 25.3352 | 25.3352 | 25.3352 | 25.3352 | 25.3352 | 25.3352 | 25.3352 | 25.3352 | 25.3352 | 25.3352 | 25.3352 | 25.3352 | 25.3352 | 25.3352 | 25.3352 | 25.3352 | 25.3352 | 25.3352 | 25.3352 | 25.3352 | 25.3352 | 25.3352
r126 | 25.3352 |  | r126 | 25.3352 | 25.3352 | 25.3352 | 25.3352 | 25.3352 | 25.3352 | 25.3352 | 25.3352 | 25.3352 | 25.3352 | 25.3352 | 25.3352 | 25.3352 | 25.3352 | 25.3352 | 25.3352 | 25.3352 | 25.3352 | 25.3352 | 25.3352 | 25.3352 | 25.3352 | 25.3352 | 25.3352 | 25.3352 | 25.3352 | 25.3352 | 25.3352 | 25.3352 | 25.3352 | 25.3352 | 25.3352 | 25.3352 | 25.3352 | 25.3352 | 25.3352 | 25.3352 | 25.3352 | 25.3352 | 25.3352 | 25.3352 | 25.3352 | 25.3352 | 25.3352 | 25.3352 | 25.3352 | 25.3352 | 25.3352 | 25.3352 | 25.3352 | 25.3352 | 25.3352 | 25.3352 | 25.3352 | 25.3352 | 25.3352 | 25.3352 | 25.3352 | 25.3352 | 25.3352 | 25.3352 | 25.3352 | 25.3352 | 25.3352 | 25.3352 | 25.3352 | 25.3352 | 25.3352 | 25.3352 | 25.3352 | 25.3352 | 25.3352 | 25.3352 | 25.3352 | 25.3352 | 25.3352 | 25.3352 | 25.3352 | 25.3352 | 25.3352 | 25.3352 | 25.3352 | 25.3352 | 25.3352 | 25.3352 | 25.3352 | 25.3352 | 25.3352 | 25.3352 | 25.3352 | 25.3352 | 25.3352 | 25.3352 | 25.3352 | 25.3352 | 25.3352 | 25.3352 | 25.3352 | 25.3352 | 25.3352 | 25.3352 | 25.3352 | 25.3352 | 25.3352 | 25.3352 | 25.3352 | 25.3352 | 25.3352 | 25.3352 | 25.3352 | 25.3352 | 25.3352 | 25.3352 | 25.3352 | 25.3352 | 25.3352 | 25.3352 | 25.3352 | 25.3352 | 25.3352 | 25.3352 | 25.3352 | 25.3352 | 25.3352 | 25.3352 | 25.3352 | 25.3352 | 25.3352 | 25.3352 | 25.3352 | 25.3352 | 25.3352 | 25.3352 | 25.3352 | 25.3352 | 25.3352 | 25.3352 | 25.3352 | 25.3352 | 25.3352 | 25.3352 | 25.3352 | 25.3352 | 25.3352 | 25.3352 | 25.3352 | 25.3352 | 25.3352 | 25.3352 | 25.3352 | 25.3352 | 25.3352 | 25.3352 | 25.3352 | 25.3352 | 25.3352 | 25.3352 | 25.3352 | 25.3352 | 25.3352
r127 | 25.3352 |  | r127 | 25.3352 | 25.3352 | 25.3352 | 25.3352 | 25.3352 | 25.3352 | 25.3352 | 25.3352 | 25.3352 | 25.3352 | 25.3352 | 25.3352 | 25.3352 | 25.3352 | 25.3352 | 25.3352 | 25.3352 | 25.3352 | 25.3352 | 25.3352 | 25.3352 | 25.3352 | 25.3352 | 25.3352 | 25.3352 | 25.3352 | 25.3352 | 25.3352 | 25.3352 | 25.3352 | 25.3352 | 25.3352 | 25.3352 | 25.3352 | 25.3352 | 25.3352 | 25.3352 | 25.3352 | 25.3352 | 25.3352 | 25.3352 | 25.3352 | 25.3352 | 25.3352 | 25.3352 | 25.3352 | 25.3352 | 25.3352 | 25.3352 | 25.3352 | 25.3352 | 25.3352 | 25.3352 | 25.3352 | 25.3352 | 25.3352 | 25.3352 | 25.3352 | 25.3352 | 25.3352 | 25.3352 | 25.3352 | 25.3352 | 25.3352 | 25.3352 | 25.3352 | 25.3352 | 25.3352 | 25.3352 | 25.3352 | 25.3352 | 25.3352 | 25.3352 | 25.3352 | 25.3352 | 25.3352 | 25.3352 | 25.3352 | 25.3352 | 25.3352 | 25.3352 | 25.3352 | 25.3352 | 25.3352 | 25.3352 | 25.3352 | 25.3352 | 25.3352 | 25.3352 | 25.3352 | 25.3352 | 25.3352 | 25.3352 | 25.3352 | 25.3352 | 25.3352 | 25.3352 | 25.3352 | 25.3352 | 25.3352 | 25.3352 | 25.3352 | 25.3352 | 25.3352 | 25.3352 | 25.3352 | 25.3352 | 25.3352 | 25.3352 | 25.3352 | 25.3352 | 25.3352 | 25.3352 | 25.3352 | 25.3352 | 25.3352 | 25.3352 | 25.3352 | 25.3352 | 25.3352 | 25.3352 | 25.3352 | 25.3352 | 25.3352 | 25.3352 | 25.3352 | 25.3352 | 25.3352 | 25.3352 | 25.3352 | 25.3352 | 25.3352 | 25.3352 | 25.3352 | 25.3352 | 25.3352 | 25.3352 | 25.3352 | 25.3352 | 25.3352 | 25.3352 | 25.3352 | 25.3352 | 25.3352 | 25.3352 | 25.3352 | 25.3352 | 25.3352 | 25.3352 | 25.3352 | 25.3352 | 25.3352 | 25.3352 | 25.3352 | 25.3352 | 25.3352 | 25.3352 | 25.3352 | 25.3352 | 25.3352
r128 | 25.3352 |  | r128 | 25.3352 | 25.3352 | 25.3352 | 25.3352 | 25.3352 | 25.3352 | 25.3352 | 25.3352 | 25.3352 | 25.3352 | 25.3352 | 25.3352 | 25.3352 | 25.3352 | 25.3352 | 25.3352 | 25.3352 | 25.3352 | 25.3352 | 25.3352 | 25.3352 | 25.3352 | 25.3352 | 25.3352 | 25.3352 | 25.3352 | 25.3352 | 25.3352 | 25.3352 | 25.3352 | 25.3352 | 25.3352 | 25.3352 | 25.3352 | 25.3352 | 25.3352 | 25.3352 | 25.3352 | 25.3352 | 25.3352 | 25.3352 | 25.3352 | 25.3352 | 25.3352 | 25.3352 | 25.3352 | 25.3352 | 25.3352 | 25.3352 | 25.3352 | 25.3352 | 25.3352 | 25.3352 | 25.3352 | 25.3352 | 25.3352 | 25.3352 | 25.3352 | 25.3352 | 25.3352 | 25.3352 | 25.3352 | 25.3352 | 25.3352 | 25.3352 | 25.3352 | 25.3352 | 25.3352 | 25.3352 | 25.3352 | 25.3352 | 25.3352 | 25.3352 | 25.3352 | 25.3352 | 25.3352 | 25.3352 | 25.3352 | 25.3352 | 25.3352 | 25.3352 | 25.3352 | 25.3352 | 25.3352 | 25.3352 | 25.3352 | 25.3352 | 25.3352 | 25.3352 | 25.3352 | 25.3352 | 25.3352 | 25.3352 | 25.3352 | 25.3352 | 25.3352 | 25.3352 | 25.3352 | 25.3352 | 25.3352 | 25.3352 | 25.3352 | 25.3352 | 25.3352 | 25.3352 | 25.3352 | 25.3352 | 25.3352 | 25.3352 | 25.3352 | 25.3352 | 25.3352 | 25.3352 | 25.3352 | 25.3352 | 25.3352 | 25.3352 | 25.3352 | 25.3352 | 25.3352 | 25.3352 | 25.3352 | 25.3352 | 25.3352 | 25.3352 | 25.3352 | 25.3352 | 25.3352 | 25.3352 | 25.3352 | 25.3352 | 25.3352 | 25.3352 | 25.3352 | 25.3352 | 25.3352 | 25.3352 | 25.3352 | 25.3352 | 25.3352 | 25.3352 | 25.3352 | 25.3352 | 25.3352 | 25.3352 | 25.3352 | 25.3352 | 25.3352 | 25.3352 | 25.3352 | 25.3352 | 25.3352 | 25.3352 | 25.3352 | 25.3352 | 25.3352 | 25.3352 | 25.3352 | 25.3352 | 25.3352
r129 | 25.3352 |  | r129 | 25.3352 | 25.3352 | 25.3352 | 25.3352 | 25.3352 | 25.3352 | 25.3352 | 25.3352 | 25.3352 | 25.3352 | 25.3352 | 25.3352 | 25.3352 | 25.3352 | 25.3352 | 25.3352 | 25.3352 | 25.3352 | 25.3352 | 25.3352 | 25.3352 | 25.3352 | 25.3352 | 25.3352 | 25.3352 | 25.3352 | 25.3352 | 25.3352 | 25.3352 | 25.3352 | 25.3352 | 25.3352 | 25.3352 | 25.3352 | 25.3352 | 25.3352 | 25.3352 | 25.3352 | 25.3352 | 25.3352 | 25.3352 | 25.3352 | 25.3352 | 25.3352 | 25.3352 | 25.3352 | 25.3352 | 25.3352 | 25.3352 | 25.3352 | 25.3352 | 25.3352 | 25.3352 | 25.3352 | 25.3352 | 25.3352 | 25.3352 | 25.3352 | 25.3352 | 25.3352 | 25.3352 | 25.3352 | 25.3352 | 25.3352 | 25.3352 | 25.3352 | 25.3352 | 25.3352 | 25.3352 | 25.3352 | 25.3352 | 25.3352 | 25.3352 | 25.3352 | 25.3352 | 25.3352 | 25.3352 | 25.3352 | 25.3352 | 25.3352 | 25.3352 | 25.3352 | 25.3352 | 25.3352 | 25.3352 | 25.3352 | 25.3352 | 25.3352 | 25.3352 | 25.3352 | 25.3352 | 25.3352 | 25.3352 | 25.3352 | 25.3352 | 25.3352 | 25.3352 | 25.3352 | 25.3352 | 25.3352 | 25.3352 | 25.3352 | 25.3352 | 25.3352 | 25.3352 | 25.3352 | 25.3352 | 25.3352 | 25.3352 | 25.3352 | 25.3352 | 25.3352 | 25.3352 | 25.3352 | 25.3352 | 25.3352 | 25.3352 | 25.3352 | 25.3352 | 25.3352 | 25.3352 | 25.3352 | 25.3352 | 25.3352 | 25.3352 | 25.3352 | 25.3352 | 25.3352 | 25.3352 | 25.3352 | 25.3352 | 25.3352 | 25.3352 | 25.3352 | 25.3352 | 25.3352 | 25.3352 | 25.3352 | 25.3352 | 25.3352 | 25.3352 | 25.3352 | 25.3352 | 25.3352 | 25.3352 | 25.3352 | 25.3352 | 25.3352 | 25.3352 | 25.3352 | 25.3352 | 25.3352 | 25.3352 | 25.3352 | 25.3352 | 25.3352 | 25.3352 | 25.3352 | 25.3352 | 25.3352
r130 | 25.3352 |  | r130 | 25.3352 | 25.3352 | 25.3352 | 25.3352 | 25.3352 | 25.3352 | 25.3352 | 25.3352 | 25.3352 | 25.3352 | 25.3352 | 25.3352 | 25.3352 | 25.3352 | 25.3352 | 25.3352 | 25.3352 | 25.3352 | 25.3352 | 25.3352 | 25.3352 | 25.3352 | 25.3352 | 25.3352 | 25.3352 | 25.3352 | 25.3352 | 25.3352 | 25.3352 | 25.3352 | 25.3352 | 25.3352 | 25.3352 | 25.3352 | 25.3352 | 25.3352 | 25.3352 | 25.3352 | 25.3352 | 25.3352 | 25.3352 | 25.3352 | 25.3352 | 25.3352 | 25.3352 | 25.3352 | 25.3352 | 25.3352 | 25.3352 | 25.3352 | 25.3352 | 25.3352 | 25.3352 | 25.3352 | 25.3352 | 25.3352 | 25.3352 | 25.3352 | 25.3352 | 25.3352 | 25.3352 | 25.3352 | 25.3352 | 25.3352 | 25.3352 | 25.3352 | 25.3352 | 25.3352 | 25.3352 | 25.3352 | 25.3352 | 25.3352 | 25.3352 | 25.3352 | 25.3352 | 25.3352 | 25.3352 | 25.3352 | 25.3352 | 25.3352 | 25.3352 | 25.3352 | 25.3352 | 25.3352 | 25.3352 | 25.3352 | 25.3352 | 25.3352 | 25.3352 | 25.3352 | 25.3352 | 25.3352 | 25.3352 | 25.3352 | 25.3352 | 25.3352 | 25.3352 | 25.3352 | 25.3352 | 25.3352 | 25.3352 | 25.3352 | 25.3352 | 25.3352 | 25.3352 | 25.3352 | 25.3352 | 25.3352 | 25.3352 | 25.3352 | 25.3352 | 25.3352 | 25.3352 | 25.3352 | 25.3352 | 25.3352 | 25.3352 | 25.3352 | 25.3352 | 25.3352 | 25.3352 | 25.3352 | 25.3352 | 25.3352 | 25.3352 | 25.3352 | 25.3352 | 25.3352 | 25.3352 | 25.3352 | 25.3352 | 25.3352 | 25.3352 | 25.3352 | 25.3352 | 25.3352 | 25.3352 | 25.3352 | 25.3352 | 25.3352 | 25.3352 | 25.3352 | 25.3352 | 25.3352 | 25.3352 | 25.3352 | 25.3352 | 25.3352 | 25.3352 | 25.3352 | 25.3352 | 25.3352 | 25.3352 | 25.3352 | 25.3352 | 25.3352 | 25.3352 | 25.3352 | 25.3352 | 25.3352
r131 | 25.3352 |  | r131 | 25.3352 | 25.3352 | 25.3352 | 25.3352 | 25.3352 | 25.3352 | 25.3352 | 25.3352 | 25.3352 | 25.3352 | 25.3352 | 25.3352 | 25.3352 | 25.3352 | 25.3352 | 25.3352 | 25.3352 | 25.3352 | 25.3352 | 25.3352 | 25.3352 | 25.3352 | 25.3352 | 25.3352 | 25.3352 | 25.3352 | 25.3352 | 25.3352 | 25.3352 | 25.3352 | 25.3352 | 25.3352 | 25.3352 | 25.3352 | 25.3352 | 25.3352 | 25.3352 | 25.3352 | 25.3352 | 25.3352 | 25.3352 | 25.3352 | 25.3352 | 25.3352 | 25.3352 | 25.3352 | 25.3352 | 25.3352 | 25.3352 | 25.3352 | 25.3352 | 25.3352 | 25.3352 | 25.3352 | 25.3352 | 25.3352 | 25.3352 | 25.3352 | 25.3352 | 25.3352 | 25.3352 | 25.3352 | 25.3352 | 25.3352 | 25.3352 | 25.3352 | 25.3352 | 25.3352 | 25.3352 | 25.3352 | 25.3352 | 25.3352 | 25.3352 | 25.3352 | 25.3352 | 25.3352 | 25.3352 | 25.3352 | 25.3352 | 25.3352 | 25.3352 | 25.3352 | 25.3352 | 25.3352 | 25.3352 | 25.3352 | 25.3352 | 25.3352 | 25.3352 | 25.3352 | 25.3352 | 25.3352 | 25.3352 | 25.3352 | 25.3352 | 25.3352 | 25.3352 | 25.3352 | 25.3352 | 25.3352 | 25.3352 | 25.3352 | 25.3352 | 25.3352 | 25.3352 | 25.3352 | 25.3352 | 25.3352 | 25.3352 | 25.3352 | 25.3352 | 25.3352 | 25.3352 | 25.3352 | 25.3352 | 25.3352 | 25.3352 | 25.3352 | 25.3352 | 25.3352 | 25.3352 | 25.3352 | 25.3352 | 25.3352 | 25.3352 | 25.3352 | 25.3352 | 25.3352 | 25.3352 | 25.3352 | 25.3352 | 25.3352 | 25.3352 | 25.3352 | 25.3352 | 25.3352 | 25.3352 | 25.3352 | 25.3352 | 25.3352 | 25.3352 | 25.3352 | 25.3352 | 25.3352 | 25.3352 | 25.3352 | 25.3352 | 25.3352 | 25.3352 | 25.3352 | 25.3352 | 25.3352 | 25.3352 | 25.3352 | 25.3352 | 25.3352 | 25.3352 | 25.3352 | 25.3352 | 25.3352
r132 | 25.3352 |  | r132 | 25.3352 | 25.3352 | 25.3352 | 25.3352 | 25.3352 | 25.3352 | 25.3352 | 25.3352 | 25.3352 | 25.3352 | 25.3352 | 25.3352 | 25.3352 | 25.3352 | 25.3352 | 25.3352 | 25.3352 | 25.3352 | 25.3352 | 25.3352 | 25.3352 | 25.3352 | 25.3352 | 25.3352 | 25.3352 | 25.3352 | 25.3352 | 25.3352 | 25.3352 | 25.3352 | 25.3352 | 25.3352 | 25.3352 | 25.3352 | 25.3352 | 25.3352 | 25.3352 | 25.3352 | 25.3352 | 25.3352 | 25.3352 | 25.3352 | 25.3352 | 25.3352 | 25.3352 | 25.3352 | 25.3352 | 25.3352 | 25.3352 | 25.3352 | 25.3352 | 25.3352 | 25.3352 | 25.3352 | 25.3352 | 25.3352 | 25.3352 | 25.3352 | 25.3352 | 25.3352 | 25.3352 | 25.3352 | 25.3352 | 25.3352 | 25.3352 | 25.3352 | 25.3352 | 25.3352 | 25.3352 | 25.3352 | 25.3352 | 25.3352 | 25.3352 | 25.3352 | 25.3352 | 25.3352 | 25.3352 | 25.3352 | 25.3352 | 25.3352 | 25.3352 | 25.3352 | 25.3352 | 25.3352 | 25.3352 | 25.3352 | 25.3352 | 25.3352 | 25.3352 | 25.3352 | 25.3352 | 25.3352 | 25.3352 | 25.3352 | 25.3352 | 25.3352 | 25.3352 | 25.3352 | 25.3352 | 25.3352 | 25.3352 | 25.3352 | 25.3352 | 25.3352 | 25.3352 | 25.3352 | 25.3352 | 25.3352 | 25.3352 | 25.3352 | 25.3352 | 25.3352 | 25.3352 | 25.3352 | 25.3352 | 25.3352 | 25.3352 | 25.3352 | 25.3352 | 25.3352 | 25.3352 | 25.3352 | 25.3352 | 25.3352 | 25.3352 | 25.3352 | 25.3352 | 25.3352 | 25.3352 | 25.3352 | 25.3352 | 25.3352 | 25.3352 | 25.3352 | 25.3352 | 25.3352 | 25.3352 | 25.3352 | 25.3352 | 25.3352 | 25.3352 | 25.3352 | 25.3352 | 25.3352 | 25.3352 | 25.3352 | 25.3352 | 25.3352 | 25.3352 | 25.3352 | 25.3352 | 25.3352 | 25.3352 | 25.3352 | 25.3352 | 25.3352 | 25.3352 | 25.3352 | 25.3352 | 25.3352
r133 | 25.3352 |  | r133 | 25.3352 | 25.3352 | 25.3352 | 25.3352 | 25.3352 | 25.3352 | 25.3352 | 25.3352 | 25.3352 | 25.3352 | 25.3352 | 25.3352 | 25.3352 | 25.3352 | 25.3352 | 25.3352 | 25.3352 | 25.3352 | 25.3352 | 25.3352 | 25.3352 | 25.3352 | 25.3352 | 25.3352 | 25.3352 | 25.3352 | 25.3352 | 25.3352 | 25.3352 | 25.3352 | 25.3352 | 25.3352 | 25.3352 | 25.3352 | 25.3352 | 25.3352 | 25.3352 | 25.3352 | 25.3352 | 25.3352 | 25.3352 | 25.3352 | 25.3352 | 25.3352 | 25.3352 | 25.3352 | 25.3352 | 25.3352 | 25.3352 | 25.3352 | 25.3352 | 25.3352 | 25.3352 | 25.3352 | 25.3352 | 25.3352 | 25.3352 | 25.3352 | 25.3352 | 25.3352 | 25.3352 | 25.3352 | 25.3352 | 25.3352 | 25.3352 | 25.3352 | 25.3352 | 25.3352 | 25.3352 | 25.3352 | 25.3352 | 25.3352 | 25.3352 | 25.3352 | 25.3352 | 25.3352 | 25.3352 | 25.3352 | 25.3352 | 25.3352 | 25.3352 | 25.3352 | 25.3352 | 25.3352 | 25.3352 | 25.3352 | 25.3352 | 25.3352 | 25.3352 | 25.3352 | 25.3352 | 25.3352 | 25.3352 | 25.3352 | 25.3352 | 25.3352 | 25.3352 | 25.3352 | 25.3352 | 25.3352 | 25.3352 | 25.3352 | 25.3352 | 25.3352 | 25.3352 | 25.3352 | 25.3352 | 25.3352 | 25.3352 | 25.3352 | 25.3352 | 25.3352 | 25.3352 | 25.3352 | 25.3352 | 25.3352 | 25.3352 | 25.3352 | 25.3352 | 25.3352 | 25.3352 | 25.3352 | 25.3352 | 25.3352 | 25.3352 | 25.3352 | 25.3352 | 25.3352 | 25.3352 | 25.3352 | 25.3352 | 25.3352 | 25.3352 | 25.3352 | 25.3352 | 25.3352 | 25.3352 | 25.3352 | 25.3352 | 25.3352 | 25.3352 | 25.3352 | 25.3352 | 25.3352 | 25.3352 | 25.3352 | 25.3352 | 25.3352 | 25.3352 | 25.3352 | 25.3352 | 25.3352 | 25.3352 | 25.3352 | 25.3352 | 25.3352 | 25.3352 | 25.3352 | 25.3352 | 25.3352
r134 | 25.3352 |  | r134 | 25.3352 | 25.3352 | 25.3352 | 25.3352 | 25.3352 | 25.3352 | 25.3352 | 25.3352 | 25.3352 | 25.3352 | 25.3352 | 25.3352 | 25.3352 | 25.3352 | 25.3352 | 25.3352 | 25.3352 | 25.3352 | 25.3352 | 25.3352 | 25.3352 | 25.3352 | 25.3352 | 25.3352 | 25.3352 | 25.3352 | 25.3352 | 25.3352 | 25.3352 | 25.3352 | 25.3352 | 25.3352 | 25.3352 | 25.3352 | 25.3352 | 25.3352 | 25.3352 | 25.3352 | 25.3352 | 25.3352 | 25.3352 | 25.3352 | 25.3352 | 25.3352 | 25.3352 | 25.3352 | 25.3352 | 25.3352 | 25.3352 | 25.3352 | 25.3352 | 25.3352 | 25.3352 | 25.3352 | 25.3352 | 25.3352 | 25.3352 | 25.3352 | 25.3352 | 25.3352 | 25.3352 | 25.3352 | 25.3352 | 25.3352 | 25.3352 | 25.3352 | 25.3352 | 25.3352 | 25.3352 | 25.3352 | 25.3352 | 25.3352 | 25.3352 | 25.3352 | 25.3352 | 25.3352 | 25.3352 | 25.3352 | 25.3352 | 25.3352 | 25.3352 | 25.3352 | 25.3352 | 25.3352 | 25.3352 | 25.3352 | 25.3352 | 25.3352 | 25.3352 | 25.3352 | 25.3352 | 25.3352 | 25.3352 | 25.3352 | 25.3352 | 25.3352 | 25.3352 | 25.3352 | 25.3352 | 25.3352 | 25.3352 | 25.3352 | 25.3352 | 25.3352 | 25.3352 | 25.3352 | 25.3352 | 25.3352 | 25.3352 | 25.3352 | 25.3352 | 25.3352 | 25.3352 | 25.3352 | 25.3352 | 25.3352 | 25.3352 | 25.3352 | 25.3352 | 25.3352 | 25.3352 | 25.3352 | 25.3352 | 25.3352 | 25.3352 | 25.3352 | 25.3352 | 25.3352 | 25.3352 | 25.3352 | 25.3352 | 25.3352 | 25.3352 | 25.3352 | 25.3352 | 25.3352 | 25.3352 | 25.3352 | 25.3352 | 25.3352 | 25.3352 | 25.3352 | 25.3352 | 25.3352 | 25.3352 | 25.3352 | 25.3352 | 25.3352 | 25.3352 | 25.3352 | 25.3352 | 25.3352 | 25.3352 | 25.3352 | 25.3352 | 25.3352 | 25.3352 | 25.3352 | 25.3352 | 25.3352
r135 | 25.3352 |  | r135 | 25.3352 | 25.3352 | 25.3352 | 25.3352 | 25.3352 | 25.3352 | 25.3352 | 25.3352 | 25.3352 | 25.3352 | 25.3352 | 25.3352 | 25.3352 | 25.3352 | 25.3352 | 25.3352 | 25.3352 | 25.3352 | 25.3352 | 25.3352 | 25.3352 | 25.3352 | 25.3352 | 25.3352 | 25.3352 | 25.3352 | 25.3352 | 25.3352 | 25.3352 | 25.3352 | 25.3352 | 25.3352 | 25.3352 | 25.3352 | 25.3352 | 25.3352 | 25.3352 | 25.3352 | 25.3352 | 25.3352 | 25.3352 | 25.3352 | 25.3352 | 25.3352 | 25.3352 | 25.3352 | 25.3352 | 25.3352 | 25.3352 | 25.3352 | 25.3352 | 25.3352 | 25.3352 | 25.3352 | 25.3352 | 25.3352 | 25.3352 | 25.3352 | 25.3352 | 25.3352 | 25.3352 | 25.3352 | 25.3352 | 25.3352 | 25.3352 | 25.3352 | 25.3352 | 25.3352 | 25.3352 | 25.3352 | 25.3352 | 25.3352 | 25.3352 | 25.3352 | 25.3352 | 25.3352 | 25.3352 | 25.3352 | 25.3352 | 25.3352 | 25.3352 | 25.3352 | 25.3352 | 25.3352 | 25.3352 | 25.3352 | 25.3352 | 25.3352 | 25.3352 | 25.3352 | 25.3352 | 25.3352 | 25.3352 | 25.3352 | 25.3352 | 25.3352 | 25.3352 | 25.3352 | 25.3352 | 25.3352 | 25.3352 | 25.3352 | 25.3352 | 25.3352 | 25.3352 | 25.3352 | 25.3352 | 25.3352 | 25.3352 | 25.3352 | 25.3352 | 25.3352 | 25.3352 | 25.3352 | 25.3352 | 25.3352 | 25.3352 | 25.3352 | 25.3352 | 25.3352 | 25.3352 | 25.3352 | 25.3352 | 25.3352 | 25.3352 | 25.3352 | 25.3352 | 25.3352 | 25.3352 | 25.3352 | 25.3352 | 25.3352 | 25.3352 | 25.3352 | 25.3352 | 25.3352 | 25.3352 | 25.3352 | 25.3352 | 25.3352 | 25.3352 | 25.3352 | 25.3352 | 25.3352 | 25.3352 | 25.3352 | 25.3352 | 25.3352 | 25.3352 | 25.3352 | 25.3352 | 25.3352 | 25.3352 | 25.3352 | 25.3352 | 25.3352 | 25.3352 | 25.3352 | 25.3352 | 25.3352
r136 | 25.3352 |  | r136 | 25.3352 | 25.3352 | 25.3352 | 25.3352 | 25.3352 | 25.3352 | 25.3352 | 25.3352 | 25.3352 | 25.3352 | 25.3352 | 25.3352 | 25.3352 | 25.3352 | 25.3352 | 25.3352 | 25.3352 | 25.3352 | 25.3352 | 25.3352 | 25.3352 | 25.3352 | 25.3352 | 25.3352 | 25.3352 | 25.3352 | 25.3352 | 25.3352 | 25.3352 | 25.3352 | 25.3352 | 25.3352 | 25.3352 | 25.3352 | 25.3352 | 25.3352 | 25.3352 | 25.3352 | 25.3352 | 25.3352 | 25.3352 | 25.3352 | 25.3352 | 25.3352 | 25.3352 | 25.3352 | 25.3352 | 25.3352 | 25.3352 | 25.3352 | 25.3352 | 25.3352 | 25.3352 | 25.3352 | 25.3352 | 25.3352 | 25.3352 | 25.3352 | 25.3352 | 25.3352 | 25.3352 | 25.3352 | 25.3352 | 25.3352 | 25.3352 | 25.3352 | 25.3352 | 25.3352 | 25.3352 | 25.3352 | 25.3352 | 25.3352 | 25.3352 | 25.3352 | 25.3352 | 25.3352 | 25.3352 | 25.3352 | 25.3352 | 25.3352 | 25.3352 | 25.3352 | 25.3352 | 25.3352 | 25.3352 | 25.3352 | 25.3352 | 25.3352 | 25.3352 | 25.3352 | 25.3352 | 25.3352 | 25.3352 | 25.3352 | 25.3352 | 25.3352 | 25.3352 | 25.3352 | 25.3352 | 25.3352 | 25.3352 | 25.3352 | 25.3352 | 25.3352 | 25.3352 | 25.3352 | 25.3352 | 25.3352 | 25.3352 | 25.3352 | 25.3352 | 25.3352 | 25.3352 | 25.3352 | 25.3352 | 25.3352 | 25.3352 | 25.3352 | 25.3352 | 25.3352 | 25.3352 | 25.3352 | 25.3352 | 25.3352 | 25.3352 | 25.3352 | 25.3352 | 25.3352 | 25.3352 | 25.3352 | 25.3352 | 25.3352 | 25.3352 | 25.3352 | 25.3352 | 25.3352 | 25.3352 | 25.3352 | 25.3352 | 25.3352 | 25.3352 | 25.3352 | 25.3352 | 25.3352 | 25.3352 | 25.3352 | 25.3352 | 25.3352 | 25.3352 | 25.3352 | 25.3352 | 25.3352 | 25.3352 | 25.3352 | 25.3352 | 25.3352 | 25.3352 | 25.3352 | 25.3352 | 25.3352
r137 | 25.3352 |  | r137 | 25.3352 | 25.3352 | 25.3352 | 25.3352 | 25.3352 | 25.3352 | 25.3352 | 25.3352 | 25.3352 | 25.3352 | 25.3352 | 25.3352 | 25.3352 | 25.3352 | 25.3352 | 25.3352 | 25.3352 | 25.3352 | 25.3352 | 25.3352 | 25.3352 | 25.3352 | 25.3352 | 25.3352 | 25.3352 | 25.3352 | 25.3352 | 25.3352 | 25.3352 | 25.3352 | 25.3352 | 25.3352 | 25.3352 | 25.3352 | 25.3352 | 25.3352 | 25.3352 | 25.3352 | 25.3352 | 25.3352 | 25.3352 | 25.3352 | 25.3352 | 25.3352 | 25.3352 | 25.3352 | 25.3352 | 25.3352 | 25.3352 | 25.3352 | 25.3352 | 25.3352 | 25.3352 | 25.3352 | 25.3352 | 25.3352 | 25.3352 | 25.3352 | 25.3352 | 25.3352 | 25.3352 | 25.3352 | 25.3352 | 25.3352 | 25.3352 | 25.3352 | 25.3352 | 25.3352 | 25.3352 | 25.3352 | 25.3352 | 25.3352 | 25.3352 | 25.3352 | 25.3352 | 25.3352 | 25.3352 | 25.3352 | 25.3352 | 25.3352 | 25.3352 | 25.3352 | 25.3352 | 25.3352 | 25.3352 | 25.3352 | 25.3352 | 25.3352 | 25.3352 | 25.3352 | 25.3352 | 25.3352 | 25.3352 | 25.3352 | 25.3352 | 25.3352 | 25.3352 | 25.3352 | 25.3352 | 25.3352 | 25.3352 | 25.3352 | 25.3352 | 25.3352 | 25.3352 | 25.3352 | 25.3352 | 25.3352 | 25.3352 | 25.3352 | 25.3352 | 25.3352 | 25.3352 | 25.3352 | 25.3352 | 25.3352 | 25.3352 | 25.3352 | 25.3352 | 25.3352 | 25.3352 | 25.3352 | 25.3352 | 25.3352 | 25.3352 | 25.3352 | 25.3352 | 25.3352 | 25.3352 | 25.3352 | 25.3352 | 25.3352 | 25.3352 | 25.3352 | 25.3352 | 25.3352 | 25.3352 | 25.3352 | 25.3352 | 25.3352 | 25.3352 | 25.3352 | 25.3352 | 25.3352 | 25.3352 | 25.3352 | 25.3352 | 25.3352 | 25.3352 | 25.3352 | 25.3352 | 25.3352 | 25.3352 | 25.3352 | 25.3352 | 25.3352 | 25.3352 | 25.3352 | 25.3352 | 25.3352
r138 | 25.3352 |  | r138 | 25.3352 | 25.3352 | 25.3352 | 25.3352 | 25.3352 | 25.3352 | 25.3352 | 25.3352 | 25.3352 | 25.3352 | 25.3352 | 25.3352 | 25.3352 | 25.3352 | 25.3352 | 25.3352 | 25.3352 | 25.3352 | 25.3352 | 25.3352 | 25.3352 | 25.3352 | 25.3352 | 25.3352 | 25.3352 | 25.3352 | 25.3352 | 25.3352 | 25.3352 | 25.3352 | 25.3352 | 25.3352 | 25.3352 | 25.3352 | 25.3352 | 25.3352 | 25.3352 | 25.3352 | 25.3352 | 25.3352 | 25.3352 | 25.3352 | 25.3352 | 25.3352 | 25.3352 | 25.3352 | 25.3352 | 25.3352 | 25.3352 | 25.3352 | 25.3352 | 25.3352 | 25.3352 | 25.3352 | 25.3352 | 25.3352 | 25.3352 | 25.3352 | 25.3352 | 25.3352 | 25.3352 | 25.3352 | 25.3352 | 25.3352 | 25.3352 | 25.3352 | 25.3352 | 25.3352 | 25.3352 | 25.3352 | 25.3352 | 25.3352 | 25.3352 | 25.3352 | 25.3352 | 25.3352 | 25.3352 | 25.3352 | 25.3352 | 25.3352 | 25.3352 | 25.3352 | 25.3352 | 25.3352 | 25.3352 | 25.3352 | 25.3352 | 25.3352 | 25.3352 | 25.3352 | 25.3352 | 25.3352 | 25.3352 | 25.3352 | 25.3352 | 25.3352 | 25.3352 | 25.3352 | 25.3352 | 25.3352 | 25.3352 | 25.3352 | 25.3352 | 25.3352 | 25.3352 | 25.3352 | 25.3352 | 25.3352 | 25.3352 | 25.3352 | 25.3352 | 25.3352 | 25.3352 | 25.3352 | 25.3352 | 25.3352 | 25.3352 | 25.3352 | 25.3352 | 25.3352 | 25.3352 | 25.3352 | 25.3352 | 25.3352 | 25.3352 | 25.3352 | 25.3352 | 25.3352 | 25.3352 | 25.3352 | 25.3352 | 25.3352 | 25.3352 | 25.3352 | 25.3352 | 25.3352 | 25.3352 | 25.3352 | 25.3352 | 25.3352 | 25.3352 | 25.3352 | 25.3352 | 25.3352 | 25.3352 | 25.3352 | 25.3352 | 25.3352 | 25.3352 | 25.3352 | 25.3352 | 25.3352 | 25.3352 | 25.3352 | 25.3352 | 25.3352 | 25.3352 | 25.3352 | 25.3352 | 25.3352
r139 | 25.3352 |  | r139 | 25.3352 | 25.3352 | 25.3352 | 25.3352 | 25.3352 | 25.3352 | 25.3352 | 25.3352 | 25.3352 | 25.3352 | 25.3352 | 25.3352 | 25.3352 | 25.3352 | 25.3352 | 25.3352 | 25.3352 | 25.3352 | 25.3352 | 25.3352 | 25.3352 | 25.3352 | 25.3352 | 25.3352 | 25.3352 | 25.3352 | 25.3352 | 25.3352 | 25.3352 | 25.3352 | 25.3352 | 25.3352 | 25.3352 | 25.3352 | 25.3352 | 25.3352 | 25.3352 | 25.3352 | 25.3352 | 25.3352 | 25.3352 | 25.3352 | 25.3352 | 25.3352 | 25.3352 | 25.3352 | 25.3352 | 25.3352 | 25.3352 | 25.3352 | 25.3352 | 25.3352 | 25.3352 | 25.3352 | 25.3352 | 25.3352 | 25.3352 | 25.3352 | 25.3352 | 25.3352 | 25.3352 | 25.3352 | 25.3352 | 25.3352 | 25.3352 | 25.3352 | 25.3352 | 25.3352 | 25.3352 | 25.3352 | 25.3352 | 25.3352 | 25.3352 | 25.3352 | 25.3352 | 25.3352 | 25.3352 | 25.3352 | 25.3352 | 25.3352 | 25.3352 | 25.3352 | 25.3352 | 25.3352 | 25.3352 | 25.3352 | 25.3352 | 25.3352 | 25.3352 | 25.3352 | 25.3352 | 25.3352 | 25.3352 | 25.3352 | 25.3352 | 25.3352 | 25.3352 | 25.3352 | 25.3352 | 25.3352 | 25.3352 | 25.3352 | 25.3352 | 25.3352 | 25.3352 | 25.3352 | 25.3352 | 25.3352 | 25.3352 | 25.3352 | 25.3352 | 25.3352 | 25.3352 | 25.3352 | 25.3352 | 25.3352 | 25.3352 | 25.3352 | 25.3352 | 25.3352 | 25.3352 | 25.3352 | 25.3352 | 25.3352 | 25.3352 | 25.3352 | 25.3352 | 25.3352 | 25.3352 | 25.3352 | 25.3352 | 25.3352 | 25.3352 | 25.3352 | 25.3352 | 25.3352 | 25.3352 | 25.3352 | 25.3352 | 25.3352 | 25.3352 | 25.3352 | 25.3352 | 25.3352 | 25.3352 | 25.3352 | 25.3352 | 25.3352 | 25.3352 | 25.3352 | 25.3352 | 25.3352 | 25.3352 | 25.3352 | 25.3352 | 25.3352 | 25.3352 | 25.3352 | 25.3352 | 25.3352
r140 | 25.3352 |  | r140 | 25.3352 | 25.3352 | 25.3352 | 25.3352 | 25.3352 | 25.3352 | 25.3352 | 25.3352 | 25.3352 | 25.3352 | 25.3352 | 25.3352 | 25.3352 | 25.3352 | 25.3352 | 25.3352 | 25.3352 | 25.3352 | 25.3352 | 25.3352 | 25.3352 | 25.3352 | 25.3352 | 25.3352 | 25.3352 | 25.3352 | 25.3352 | 25.3352 | 25.3352 | 25.3352 | 25.3352 | 25.3352 | 25.3352 | 25.3352 | 25.3352 | 25.3352 | 25.3352 | 25.3352 | 25.3352 | 25.3352 | 25.3352 | 25.3352 | 25.3352 | 25.3352 | 25.3352 | 25.3352 | 25.3352 | 25.3352 | 25.3352 | 25.3352 | 25.3352 | 25.3352 | 25.3352 | 25.3352 | 25.3352 | 25.3352 | 25.3352 | 25.3352 | 25.3352 | 25.3352 | 25.3352 | 25.3352 | 25.3352 | 25.3352 | 25.3352 | 25.3352 | 25.3352 | 25.3352 | 25.3352 | 25.3352 | 25.3352 | 25.3352 | 25.3352 | 25.3352 | 25.3352 | 25.3352 | 25.3352 | 25.3352 | 25.3352 | 25.3352 | 25.3352 | 25.3352 | 25.3352 | 25.3352 | 25.3352 | 25.3352 | 25.3352 | 25.3352 | 25.3352 | 25.3352 | 25.3352 | 25.3352 | 25.3352 | 25.3352 | 25.3352 | 25.3352 | 25.3352 | 25.3352 | 25.3352 | 25.3352 | 25.3352 | 25.3352 | 25.3352 | 25.3352 | 25.3352 | 25.3352 | 25.3352 | 25.3352 | 25.3352 | 25.3352 | 25.3352 | 25.3352 | 25.3352 | 25.3352 | 25.3352 | 25.3352 | 25.3352 | 25.3352 | 25.3352 | 25.3352 | 25.3352 | 25.3352 | 25.3352 | 25.3352 | 25.3352 | 25.3352 | 25.3352 | 25.3352 | 25.3352 | 25.3352 | 25.3352 | 25.3352 | 25.3352 | 25.3352 | 25.3352 | 25.3352 | 25.3352 | 25.3352 | 25.3352 | 25.3352 | 25.3352 | 25.3352 | 25.3352 | 25.3352 | 25.3352 | 25.3352 | 25.3352 | 25.3352 | 25.3352 | 25.3352 | 25.3352 | 25.3352 | 25.3352 | 25.3352 | 25.3352 | 25.3352 | 25.3352 | 25.3352 | 25.3352 | 25.3352
r2101 | 9.9895 |  | r2101 | 9.9895 | 9.9895 | 9.9895 | 9.9895 | 9.9895 | 9.9895 | 9.9895 | 9.9895 | 9.9895 | 9.9895 | 9.9895 | 9.9895 | 9.9895 | 9.9895 | 9.9895 | 9.9895 | 9.9895 | 9.9895 | 9.9895 | 9.9895 | 9.9895 | 9.9895 | 9.9895 | 9.9895 | 9.9895 | 9.9895 | 9.9895 | 9.9895 | 9.9895 | 9.9895 | 9.9895 | 9.9895 | 9.9895 | 9.9895 | 9.9895 | 9.9895 | 9.9895 | 9.9895 | 9.9895 | 9.9895 | 9.9895 | 9.9895 | 9.9895 | 9.9895 | 9.9895 | 9.9895 | 9.9895 | 9.9895 | 9.9895 | 9.9895 | 9.9895 | 9.9895 | 9.9895 | 9.9895 | 9.9895 | 9.9895 | 9.9895 | 9.9895 | 9.9895 | 9.9895 | 9.9895 | 9.9895 | 9.9895 | 9.9895 | 9.9895 | 9.9895 | 9.9895 | 9.9895 | 9.9895 | 9.9895 | 9.9895 | 9.9895 | 9.9895 | 9.9895 | 9.9895 | 9.9895 | 9.9895 | 9.9895 | 9.9895 | 9.9895 | 9.9895 | 9.9895 | 9.9895 | 9.9895 | 9.9895 | 9.9895 | 9.9895 | 9.9895 | 9.9895 | 9.9895 | 9.9895 | 9.9895 | 9.9895 | 9.9895 | 9.9895 | 9.9895 | 9.9895 | 9.9895 | 9.9895 | 9.9895 | 9.9895 | 9.9895 | 9.9895 | 9.9895 | 9.9895 | 9.9895 | 9.9895 | 9.9895 | 9.9895 | 9.9895 | 9.9895 | 9.9895 | 9.9895 | 9.9895 | 9.9895 | 9.9895 | 9.9895 | 9.9895 | 9.9895 | 9.9895 | 9.9895 | 9.9895 | 9.9895 | 9.9895 | 9.9895 | 9.9895 | 9.9895 | 9.9895 | 9.9895 | 9.9895 | 9.9895 | 9.9895 | 9.9895 | 9.9895 | 9.9895 | 9.9895 | 9.9895 | 9.9895 | 9.9895 | 9.9895 | 9.9895 | 9.9895 | 9.9895 | 9.9895 | 9.9895 | 9.9895 | 9.9895 | 9.9895 | 9.9895 | 9.9895 | 9.9895 | 9.9895 | 9.9895 | 9.9895 | 9.9895 | 9.9895 | 9.9895 | 9.9895 | 9.9895 | 9.9895
r2102 | 9.9895 |  | r2102 | 9.9895 | 9.9895 | 9.9895 | 9.9895 | 9.9895 | 9.9895 | 9.9895 | 9.9895 | 9.9895 | 9.9895 | 9.9895 | 9.9895 | 9.9895 | 9.9895 | 9.9895 | 9.9895 | 9.9895 | 9.9895 | 9.9895 | 9.9895 | 9.9895 | 9.9895 | 9.9895 | 9.9895 | 9.9895 | 9.9895 | 9.9895 | 9.9895 | 9.9895 | 9.9895 | 9.9895 | 9.9895 | 9.9895 | 9.9895 | 9.9895 | 9.9895 | 9.9895 | 9.9895 | 9.9895 | 9.9895 | 9.9895 | 9.9895 | 9.9895 | 9.9895 | 9.9895 | 9.9895 | 9.9895 | 9.9895 | 9.9895 | 9.9895 | 9.9895 | 9.9895 | 9.9895 | 9.9895 | 9.9895 | 9.9895 | 9.9895 | 9.9895 | 9.9895 | 9.9895 | 9.9895 | 9.9895 | 9.9895 | 9.9895 | 9.9895 | 9.9895 | 9.9895 | 9.9895 | 9.9895 | 9.9895 | 9.9895 | 9.9895 | 9.9895 | 9.9895 | 9.9895 | 9.9895 | 9.9895 | 9.9895 | 9.9895 | 9.9895 | 9.9895 | 9.9895 | 9.9895 | 9.9895 | 9.9895 | 9.9895 | 9.9895 | 9.9895 | 9.9895 | 9.9895 | 9.9895 | 9.9895 | 9.9895 | 9.9895 | 9.9895 | 9.9895 | 9.9895 | 9.9895 | 9.9895 | 9.9895 | 9.9895 | 9.9895 | 9.9895 | 9.9895 | 9.9895 | 9.9895 | 9.9895 | 9.9895 | 9.9895 | 9.9895 | 9.9895 | 9.9895 | 9.9895 | 9.9895 | 9.9895 | 9.9895 | 9.9895 | 9.9895 | 9.9895 | 9.9895 | 9.9895 | 9.9895 | 9.9895 | 9.9895 | 9.9895 | 9.9895 | 9.9895 | 9.9895 | 9.9895 | 9.9895 | 9.9895 | 9.9895 | 9.9895 | 9.9895 | 9.9895 | 9.9895 | 9.9895 | 9.9895 | 9.9895 | 9.9895 | 9.9895 | 9.9895 | 9.9895 | 9.9895 | 9.9895 | 9.9895 | 9.9895 | 9.9895 | 9.9895 | 9.9895 | 9.9895 | 9.9895 | 9.9895 | 9.9895 | 9.9895 | 9.9895 | 9.9895 | 9.9895 | 9.9895 | 9.9895
r2103 | 9.9895 |  | r2103 | 9.9895 | 9.9895 | 9.9895 | 9.9895 | 9.9895 | 9.9895 | 9.9895 | 9.9895 | 9.9895 | 9.9895 | 9.9895 | 9.9895 | 9.9895 | 9.9895 | 9.9895 | 9.9895 | 9.9895 | 9.9895 | 9.9895 | 9.9895 | 9.9895 | 9.9895 | 9.9895 | 9.9895 | 9.9895 | 9.9895 | 9.9895 | 9.9895 | 9.9895 | 9.9895 | 9.9895 | 9.9895 | 9.9895 | 9.9895 | 9.9895 | 9.9895 | 9.9895 | 9.9895 | 9.9895 | 9.9895 | 9.9895 | 9.9895 | 9.9895 | 9.9895 | 9.9895 | 9.9895 | 9.9895 | 9.9895 | 9.9895 | 9.9895 | 9.9895 | 9.9895 | 9.9895 | 9.9895 | 9.9895 | 9.9895 | 9.9895 | 9.9895 | 9.9895 | 9.9895 | 9.9895 | 9.9895 | 9.9895 | 9.9895 | 9.9895 | 9.9895 | 9.9895 | 9.9895 | 9.9895 | 9.9895 | 9.9895 | 9.9895 | 9.9895 | 9.9895 | 9.9895 | 9.9895 | 9.9895 | 9.9895 | 9.9895 | 9.9895 | 9.9895 | 9.9895 | 9.9895 | 9.9895 | 9.9895 | 9.9895 | 9.9895 | 9.9895 | 9.9895 | 9.9895 | 9.9895 | 9.9895 | 9.9895 | 9.9895 | 9.9895 | 9.9895 | 9.9895 | 9.9895 | 9.9895 | 9.9895 | 9.9895 | 9.9895 | 9.9895 | 9.9895 | 9.9895 | 9.9895 | 9.9895 | 9.9895 | 9.9895 | 9.9895 | 9.9895 | 9.9895 | 9.9895 | 9.9895 | 9.9895 | 9.9895 | 9.9895 | 9.9895 | 9.9895 | 9.9895 | 9.9895 | 9.9895 | 9.9895 | 9.9895 | 9.9895 | 9.9895 | 9.9895 | 9.9895 | 9.9895 | 9.9895 | 9.9895 | 9.9895 | 9.9895 | 9.9895 | 9.9895 | 9.9895 | 9.9895 | 9.9895 | 9.9895 | 9.9895 | 9.9895 | 9.9895 | 9.9895 | 9.9895 | 9.9895 | 9.9895 | 9.9895 | 9.9895 | 9.9895 | 9.9895 | 9.9895 | 9.9895 | 9.9895 | 9.9895 | 9.9895 | 9.9895 | 9.9895 | 9.9895 | 9.9895 | 9.9895
r2104 | 9.9895 |  | r2104 | 9.9895 | 9.9895 | 9.9895 | 9.9895 | 9.9895 | 9.9895 | 9.9895 | 9.9895 | 9.9895 | 9.9895 | 9.9895 | 9.9895 | 9.9895 | 9.9895 | 9.9895 | 9.9895 | 9.9895 | 9.9895 | 9.9895 | 9.9895 | 9.9895 | 9.9895 | 9.9895 | 9.9895 | 9.9895 | 9.9895 | 9.9895 | 9.9895 | 9.9895 | 9.9895 | 9.9895 | 9.9895 | 9.9895 | 9.9895 | 9.9895 | 9.9895 | 9.9895 | 9.9895 | 9.9895 | 9.9895 | 9.9895 | 9.9895 | 9.9895 | 9.9895 | 9.9895 | 9.9895 | 9.9895 | 9.9895 | 9.9895 | 9.9895 | 9.9895 | 9.9895 | 9.9895 | 9.9895 | 9.9895 | 9.9895 | 9.9895 | 9.9895 | 9.9895 | 9.9895 | 9.9895 | 9.9895 | 9.9895 | 9.9895 | 9.9895 | 9.9895 | 9.9895 | 9.9895 | 9.9895 | 9.9895 | 9.9895 | 9.9895 | 9.9895 | 9.9895 | 9.9895 | 9.9895 | 9.9895 | 9.9895 | 9.9895 | 9.9895 | 9.9895 | 9.9895 | 9.9895 | 9.9895 | 9.9895 | 9.9895 | 9.9895 | 9.9895 | 9.9895 | 9.9895 | 9.9895 | 9.9895 | 9.9895 | 9.9895 | 9.9895 | 9.9895 | 9.9895 | 9.9895 | 9.9895 | 9.9895 | 9.9895 | 9.9895 | 9.9895 | 9.9895 | 9.9895 | 9.9895 | 9.9895 | 9.9895 | 9.9895 | 9.9895 | 9.9895 | 9.9895 | 9.9895 | 9.9895 | 9.9895 | 9.9895 | 9.9895 | 9.9895 | 9.9895 | 9.9895 | 9.9895 | 9.9895 | 9.9895 | 9.9895 | 9.9895 | 9.9895 | 9.9895 | 9.9895 | 9.9895 | 9.9895 | 9.9895 | 9.9895 | 9.9895 | 9.9895 | 9.9895 | 9.9895 | 9.9895 | 9.9895 | 9.9895 | 9.9895 | 9.9895 | 9.9895 | 9.9895 | 9.9895 | 9.9895 | 9.9895 | 9.9895 | 9.9895 | 9.9895 | 9.9895 | 9.9895 | 9.9895 | 9.9895 | 9.9895 | 9.9895 | 9.9895 | 9.9895 | 9.9895 | 9.9895 | 9.9895
r2105 | 9.9895 |  | r2105 | 9.9895 | 9.9895 | 9.9895 | 9.9895 | 9.9895 | 9.9895 | 9.9895 | 9.9895 | 9.9895 | 9.9895 | 9.9895 | 9.9895 | 9.9895 | 9.9895 | 9.9895 | 9.9895 | 9.9895 | 9.9895 | 9.9895 | 9.9895 | 9.9895 | 9.9895 | 9.9895 | 9.9895 | 9.9895 | 9.9895 | 9.9895 | 9.9895 | 9.9895 | 9.9895 | 9.9895 | 9.9895 | 9.9895 | 9.9895 | 9.9895 | 9.9895 | 9.9895 | 9.9895 | 9.9895 | 9.9895 | 9.9895 | 9.9895 | 9.9895 | 9.9895 | 9.9895 | 9.9895 | 9.9895 | 9.9895 | 9.9895 | 9.9895 | 9.9895 | 9.9895 | 9.9895 | 9.9895 | 9.9895 | 9.9895 | 9.9895 | 9.9895 | 9.9895 | 9.9895 | 9.9895 | 9.9895 | 9.9895 | 9.9895 | 9.9895 | 9.9895 | 9.9895 | 9.9895 | 9.9895 | 9.9895 | 9.9895 | 9.9895 | 9.9895 | 9.9895 | 9.9895 | 9.9895 | 9.9895 | 9.9895 | 9.9895 | 9.9895 | 9.9895 | 9.9895 | 9.9895 | 9.9895 | 9.9895 | 9.9895 | 9.9895 | 9.9895 | 9.9895 | 9.9895 | 9.9895 | 9.9895 | 9.9895 | 9.9895 | 9.9895 | 9.9895 | 9.9895 | 9.9895 | 9.9895 | 9.9895 | 9.9895 | 9.9895 | 9.9895 | 9.9895 | 9.9895 | 9.9895 | 9.9895 | 9.9895 | 9.9895 | 9.9895 | 9.9895 | 9.9895 | 9.9895 | 9.9895 | 9.9895 | 9.9895 | 9.9895 | 9.9895 | 9.9895 | 9.9895 | 9.9895 | 9.9895 | 9.9895 | 9.9895 | 9.9895 | 9.9895 | 9.9895 | 9.9895 | 9.9895 | 9.9895 | 9.9895 | 9.9895 | 9.9895 | 9.9895 | 9.9895 | 9.9895 | 9.9895 | 9.9895 | 9.9895 | 9.9895 | 9.9895 | 9.9895 | 9.9895 | 9.9895 | 9.9895 | 9.9895 | 9.9895 | 9.9895 | 9.9895 | 9.9895 | 9.9895 | 9.9895 | 9.9895 | 9.9895 | 9.9895 | 9.9895 | 9.9895 | 9.9895 | 9.9895 | 9.9895
r2106 | 9.9895 |  | r2106 | 9.9895 | 9.9895 | 9.9895 | 9.9895 | 9.9895 | 9.9895 | 9.9895 | 9.9895 | 9.9895 | 9.9895 | 9.9895 | 9.9895 | 9.9895 | 9.9895 | 9.9895 | 9.9895 | 9.9895 | 9.9895 | 9.9895 | 9.9895 | 9.9895 | 9.9895 | 9.9895 | 9.9895 | 9.9895 | 9.9895 | 9.9895 | 9.9895 | 9.9895 | 9.9895 | 9.9895 | 9.9895 | 9.9895 | 9.9895 | 9.9895 | 9.9895 | 9.9895 | 9.9895 | 9.9895 | 9.9895 | 9.9895 | 9.9895 | 9.9895 | 9.9895 | 9.9895 | 9.9895 | 9.9895 | 9.9895 | 9.9895 | 9.9895 | 9.9895 | 9.9895 | 9.9895 | 9.9895 | 9.9895 | 9.9895 | 9.9895 | 9.9895 | 9.9895 | 9.9895 | 9.9895 | 9.9895 | 9.9895 | 9.9895 | 9.9895 | 9.9895 | 9.9895 | 9.9895 | 9.9895 | 9.9895 | 9.9895 | 9.9895 | 9.9895 | 9.9895 | 9.9895 | 9.9895 | 9.9895 | 9.9895 | 9.9895 | 9.9895 | 9.9895 | 9.9895 | 9.9895 | 9.9895 | 9.9895 | 9.9895 | 9.9895 | 9.9895 | 9.9895 | 9.9895 | 9.9895 | 9.9895 | 9.9895 | 9.9895 | 9.9895 | 9.9895 | 9.9895 | 9.9895 | 9.9895 | 9.9895 | 9.9895 | 9.9895 | 9.9895 | 9.9895 | 9.9895 | 9.9895 | 9.9895 | 9.9895 | 9.9895 | 9.9895 | 9.9895 | 9.9895 | 9.9895 | 9.9895 | 9.9895 | 9.9895 | 9.9895 | 9.9895 | 9.9895 | 9.9895 | 9.9895 | 9.9895 | 9.9895 | 9.9895 | 9.9895 | 9.9895 | 9.9895 | 9.9895 | 9.9895 | 9.9895 | 9.9895 | 9.9895 | 9.9895 | 9.9895 | 9.9895 | 9.9895 | 9.9895 | 9.9895 | 9.9895 | 9.9895 | 9.9895 | 9.9895 | 9.9895 | 9.9895 | 9.9895 | 9.9895 | 9.9895 | 9.9895 | 9.9895 | 9.9895 | 9.9895 | 9.9895 | 9.9895 | 9.9895 | 9.9895 | 9.9895 | 9.9895 | 9.9895 | 9.9895 | 9.9895
r2107 | 9.9895 |  | r2107 | 9.9895 | 9.9895 | 9.9895 | 9.9895 | 9.9895 | 9.9895 | 9.9895 | 9.9895 | 9.9895 | 9.9895 | 9.9895 | 9.9895 | 9.9895 | 9.9895 | 9.9895 | 9.9895 | 9.9895 | 9.9895 | 9.9895 | 9.9895 | 9.9895 | 9.9895 | 9.9895 | 9.9895 | 9.9895 | 9.9895 | 9.9895 | 9.9895 | 9.9895 | 9.9895 | 9.9895 | 9.9895 | 9.9895 | 9.9895 | 9.9895 | 9.9895 | 9.9895 | 9.9895 | 9.9895 | 9.9895 | 9.9895 | 9.9895 | 9.9895 | 9.9895 | 9.9895 | 9.9895 | 9.9895 | 9.9895 | 9.9895 | 9.9895 | 9.9895 | 9.9895 | 9.9895 | 9.9895 | 9.9895 | 9.9895 | 9.9895 | 9.9895 | 9.9895 | 9.9895 | 9.9895 | 9.9895 | 9.9895 | 9.9895 | 9.9895 | 9.9895 | 9.9895 | 9.9895 | 9.9895 | 9.9895 | 9.9895 | 9.9895 | 9.9895 | 9.9895 | 9.9895 | 9.9895 | 9.9895 | 9.9895 | 9.9895 | 9.9895 | 9.9895 | 9.9895 | 9.9895 | 9.9895 | 9.9895 | 9.9895 | 9.9895 | 9.9895 | 9.9895 | 9.9895 | 9.9895 | 9.9895 | 9.9895 | 9.9895 | 9.9895 | 9.9895 | 9.9895 | 9.9895 | 9.9895 | 9.9895 | 9.9895 | 9.9895 | 9.9895 | 9.9895 | 9.9895 | 9.9895 | 9.9895 | 9.9895 | 9.9895 | 9.9895 | 9.9895 | 9.9895 | 9.9895 | 9.9895 | 9.9895 | 9.9895 | 9.9895 | 9.9895 | 9.9895 | 9.9895 | 9.9895 | 9.9895 | 9.9895 | 9.9895 | 9.9895 | 9.9895 | 9.9895 | 9.9895 | 9.9895 | 9.9895 | 9.9895 | 9.9895 | 9.9895 | 9.9895 | 9.9895 | 9.9895 | 9.9895 | 9.9895 | 9.9895 | 9.9895 | 9.9895 | 9.9895 | 9.9895 | 9.9895 | 9.9895 | 9.9895 | 9.9895 | 9.9895 | 9.9895 | 9.9895 | 9.9895 | 9.9895 | 9.9895 | 9.9895 | 9.9895 | 9.9895 | 9.9895 | 9.9895 | 9.9895 | 9.9895
r2108 | 9.9895 |  | r2108 | 9.9895 | 9.9895 | 9.9895 | 9.9895 | 9.9895 | 9.9895 | 9.9895 | 9.9895 | 9.9895 | 9.9895 | 9.9895 | 9.9895 | 9.9895 | 9.9895 | 9.9895 | 9.9895 | 9.9895 | 9.9895 | 9.9895 | 9.9895 | 9.9895 | 9.9895 | 9.9895 | 9.9895 | 9.9895 | 9.9895 | 9.9895 | 9.9895 | 9.9895 | 9.9895 | 9.9895 | 9.9895 | 9.9895 | 9.9895 | 9.9895 | 9.9895 | 9.9895 | 9.9895 | 9.9895 | 9.9895 | 9.9895 | 9.9895 | 9.9895 | 9.9895 | 9.9895 | 9.9895 | 9.9895 | 9.9895 | 9.9895 | 9.9895 | 9.9895 | 9.9895 | 9.9895 | 9.9895 | 9.9895 | 9.9895 | 9.9895 | 9.9895 | 9.9895 | 9.9895 | 9.9895 | 9.9895 | 9.9895 | 9.9895 | 9.9895 | 9.9895 | 9.9895 | 9.9895 | 9.9895 | 9.9895 | 9.9895 | 9.9895 | 9.9895 | 9.9895 | 9.9895 | 9.9895 | 9.9895 | 9.9895 | 9.9895 | 9.9895 | 9.9895 | 9.9895 | 9.9895 | 9.9895 | 9.9895 | 9.9895 | 9.9895 | 9.9895 | 9.9895 | 9.9895 | 9.9895 | 9.9895 | 9.9895 | 9.9895 | 9.9895 | 9.9895 | 9.9895 | 9.9895 | 9.9895 | 9.9895 | 9.9895 | 9.9895 | 9.9895 | 9.9895 | 9.9895 | 9.9895 | 9.9895 | 9.9895 | 9.9895 | 9.9895 | 9.9895 | 9.9895 | 9.9895 | 9.9895 | 9.9895 | 9.9895 | 9.9895 | 9.9895 | 9.9895 | 9.9895 | 9.9895 | 9.9895 | 9.9895 | 9.9895 | 9.9895 | 9.9895 | 9.9895 | 9.9895 | 9.9895 | 9.9895 | 9.9895 | 9.9895 | 9.9895 | 9.9895 | 9.9895 | 9.9895 | 9.9895 | 9.9895 | 9.9895 | 9.9895 | 9.9895 | 9.9895 | 9.9895 | 9.9895 | 9.9895 | 9.9895 | 9.9895 | 9.9895 | 9.9895 | 9.9895 | 9.9895 | 9.9895 | 9.9895 | 9.9895 | 9.9895 | 9.9895 | 9.9895 | 9.9895 | 9.9895 | 9.9895
r2109 | 9.9895 |  | r2109 | 9.9895 | 9.9895 | 9.9895 | 9.9895 | 9.9895 | 9.9895 | 9.9895 | 9.9895 | 9.9895 | 9.9895 | 9.9895 | 9.9895 | 9.9895 | 9.9895 | 9.9895 | 9.9895 | 9.9895 | 9.9895 | 9.9895 | 9.9895 | 9.9895 | 9.9895 | 9.9895 | 9.9895 | 9.9895 | 9.9895 | 9.9895 | 9.9895 | 9.9895 | 9.9895 | 9.9895 | 9.9895 | 9.9895 | 9.9895 | 9.9895 | 9.9895 | 9.9895 | 9.9895 | 9.9895 | 9.9895 | 9.9895 | 9.9895 | 9.9895 | 9.9895 | 9.9895 | 9.9895 | 9.9895 | 9.9895 | 9.9895 | 9.9895 | 9.9895 | 9.9895 | 9.9895 | 9.9895 | 9.9895 | 9.9895 | 9.9895 | 9.9895 | 9.9895 | 9.9895 | 9.9895 | 9.9895 | 9.9895 | 9.9895 | 9.9895 | 9.9895 | 9.9895 | 9.9895 | 9.9895 | 9.9895 | 9.9895 | 9.9895 | 9.9895 | 9.9895 | 9.9895 | 9.9895 | 9.9895 | 9.9895 | 9.9895 | 9.9895 | 9.9895 | 9.9895 | 9.9895 | 9.9895 | 9.9895 | 9.9895 | 9.9895 | 9.9895 | 9.9895 | 9.9895 | 9.9895 | 9.9895 | 9.9895 | 9.9895 | 9.9895 | 9.9895 | 9.9895 | 9.9895 | 9.9895 | 9.9895 | 9.9895 | 9.9895 | 9.9895 | 9.9895 | 9.9895 | 9.9895 | 9.9895 | 9.9895 | 9.9895 | 9.9895 | 9.9895 | 9.9895 | 9.9895 | 9.9895 | 9.9895 | 9.9895 | 9.9895 | 9.9895 | 9.9895 | 9.9895 | 9.9895 | 9.9895 | 9.9895 | 9.9895 | 9.9895 | 9.9895 | 9.9895 | 9.9895 | 9.9895 | 9.9895 | 9.9895 | 9.9895 | 9.9895 | 9.9895 | 9.9895 | 9.9895 | 9.9895 | 9.9895 | 9.9895 | 9.9895 | 9.9895 | 9.9895 | 9.9895 | 9.9895 | 9.9895 | 9.9895 | 9.9895 | 9.9895 | 9.9895 | 9.9895 | 9.9895 | 9.9895 | 9.9895 | 9.9895 | 9.9895 | 9.9895 | 9.9895 | 9.9895 | 9.9895 | 9.9895
r2110 | 9.9895 |  | r2110 | 9.9895 | 9.9895 | 9.9895 | 9.9895 | 9.9895 | 9.9895 | 9.9895 | 9.9895 | 9.9895 | 9.9895 | 9.9895 | 9.9895 | 9.9895 | 9.9895 | 9.9895 | 9.9895 | 9.9895 | 9.9895 | 9.9895 | 9.9895 | 9.9895 | 9.9895 | 9.9895 | 9.9895 | 9.9895 | 9.9895 | 9.9895 | 9.9895 | 9.9895 | 9.9895 | 9.9895 | 9.9895 | 9.9895 | 9.9895 | 9.9895 | 9.9895 | 9.9895 | 9.9895 | 9.9895 | 9.9895 | 9.9895 | 9.9895 | 9.9895 | 9.9895 | 9.9895 | 9.9895 | 9.9895 | 9.9895 | 9.9895 | 9.9895 | 9.9895 | 9.9895 | 9.9895 | 9.9895 | 9.9895 | 9.9895 | 9.9895 | 9.9895 | 9.9895 | 9.9895 | 9.9895 | 9.9895 | 9.9895 | 9.9895 | 9.9895 | 9.9895 | 9.9895 | 9.9895 | 9.9895 | 9.9895 | 9.9895 | 9.9895 | 9.9895 | 9.9895 | 9.9895 | 9.9895 | 9.9895 | 9.9895 | 9.9895 | 9.9895 | 9.9895 | 9.9895 | 9.9895 | 9.9895 | 9.9895 | 9.9895 | 9.9895 | 9.9895 | 9.9895 | 9.9895 | 9.9895 | 9.9895 | 9.9895 | 9.9895 | 9.9895 | 9.9895 | 9.9895 | 9.9895 | 9.9895 | 9.9895 | 9.9895 | 9.9895 | 9.9895 | 9.9895 | 9.9895 | 9.9895 | 9.9895 | 9.9895 | 9.9895 | 9.9895 | 9.9895 | 9.9895 | 9.9895 | 9.9895 | 9.9895 | 9.9895 | 9.9895 | 9.9895 | 9.9895 | 9.9895 | 9.9895 | 9.9895 | 9.9895 | 9.9895 | 9.9895 | 9.9895 | 9.9895 | 9.9895 | 9.9895 | 9.9895 | 9.9895 | 9.9895 | 9.9895 | 9.9895 | 9.9895 | 9.9895 | 9.9895 | 9.9895 | 9.9895 | 9.9895 | 9.9895 | 9.9895 | 9.9895 | 9.9895 | 9.9895 | 9.9895 | 9.9895 | 9.9895 | 9.9895 | 9.9895 | 9.9895 | 9.9895 | 9.9895 | 9.9895 | 9.9895 | 9.9895 | 9.9895 | 9.9895 | 9.9895 | 9.9895
r2111 | 9.9895 |  | r2111 | 9.9895 | 9.9895 | 9.9895 | 9.9895 | 9.9895 | 9.9895 | 9.9895 | 9.9895 | 9.9895 | 9.9895 | 9.9895 | 9.9895 | 9.9895 | 9.9895 | 9.9895 | 9.9895 | 9.9895 | 9.9895 | 9.9895 | 9.9895 | 9.9895 | 9.9895 | 9.9895 | 9.9895 | 9.9895 | 9.9895 | 9.9895 | 9.9895 | 9.9895 | 9.9895 | 9.9895 | 9.9895 | 9.9895 | 9.9895 | 9.9895 | 9.9895 | 9.9895 | 9.9895 | 9.9895 | 9.9895 | 9.9895 | 9.9895 | 9.9895 | 9.9895 | 9.9895 | 9.9895 | 9.9895 | 9.9895 | 9.9895 | 9.9895 | 9.9895 | 9.9895 | 9.9895 | 9.9895 | 9.9895 | 9.9895 | 9.9895 | 9.9895 | 9.9895 | 9.9895 | 9.9895 | 9.9895 | 9.9895 | 9.9895 | 9.9895 | 9.9895 | 9.9895 | 9.9895 | 9.9895 | 9.9895 | 9.9895 | 9.9895 | 9.9895 | 9.9895 | 9.9895 | 9.9895 | 9.9895 | 9.9895 | 9.9895 | 9.9895 | 9.9895 | 9.9895 | 9.9895 | 9.9895 | 9.9895 | 9.9895 | 9.9895 | 9.9895 | 9.9895 | 9.9895 | 9.9895 | 9.9895 | 9.9895 | 9.9895 | 9.9895 | 9.9895 | 9.9895 | 9.9895 | 9.9895 | 9.9895 | 9.9895 | 9.9895 | 9.9895 | 9.9895 | 9.9895 | 9.9895 | 9.9895 | 9.9895 | 9.9895 | 9.9895 | 9.9895 | 9.9895 | 9.9895 | 9.9895 | 9.9895 | 9.9895 | 9.9895 | 9.9895 | 9.9895 | 9.9895 | 9.9895 | 9.9895 | 9.9895 | 9.9895 | 9.9895 | 9.9895 | 9.9895 | 9.9895 | 9.9895 | 9.9895 | 9.9895 | 9.9895 | 9.9895 | 9.9895 | 9.9895 | 9.9895 | 9.9895 | 9.9895 | 9.9895 | 9.9895 | 9.9895 | 9.9895 | 9.9895 | 9.9895 | 9.9895 | 9.9895 | 9.9895 | 9.9895 | 9.9895 | 9.9895 | 9.9895 | 9.9895 | 9.9895 | 9.9895 | 9.9895 | 9.9895 | 9.9895 | 9.9895 | 9.9895 | 9.9895
r2112 | 9.9895 |  | r2112 | 9.9895 | 9.9895 | 9.9895 | 9.9895 | 9.9895 | 9.9895 | 9.9895 | 9.9895 | 9.9895 | 9.9895 | 9.9895 | 9.9895 | 9.9895 | 9.9895 | 9.9895 | 9.9895 | 9.9895 | 9.9895 | 9.9895 | 9.9895 | 9.9895 | 9.9895 | 9.9895 | 9.9895 | 9.9895 | 9.9895 | 9.9895 | 9.9895 | 9.9895 | 9.9895 | 9.9895 | 9.9895 | 9.9895 | 9.9895 | 9.9895 | 9.9895 | 9.9895 | 9.9895 | 9.9895 | 9.9895 | 9.9895 | 9.9895 | 9.9895 | 9.9895 | 9.9895 | 9.9895 | 9.9895 | 9.9895 | 9.9895 | 9.9895 | 9.9895 | 9.9895 | 9.9895 | 9.9895 | 9.9895 | 9.9895 | 9.9895 | 9.9895 | 9.9895 | 9.9895 | 9.9895 | 9.9895 | 9.9895 | 9.9895 | 9.9895 | 9.9895 | 9.9895 | 9.9895 | 9.9895 | 9.9895 | 9.9895 | 9.9895 | 9.9895 | 9.9895 | 9.9895 | 9.9895 | 9.9895 | 9.9895 | 9.9895 | 9.9895 | 9.9895 | 9.9895 | 9.9895 | 9.9895 | 9.9895 | 9.9895 | 9.9895 | 9.9895 | 9.9895 | 9.9895 | 9.9895 | 9.9895 | 9.9895 | 9.9895 | 9.9895 | 9.9895 | 9.9895 | 9.9895 | 9.9895 | 9.9895 | 9.9895 | 9.9895 | 9.9895 | 9.9895 | 9.9895 | 9.9895 | 9.9895 | 9.9895 | 9.9895 | 9.9895 | 9.9895 | 9.9895 | 9.9895 | 9.9895 | 9.9895 | 9.9895 | 9.9895 | 9.9895 | 9.9895 | 9.9895 | 9.9895 | 9.9895 | 9.9895 | 9.9895 | 9.9895 | 9.9895 | 9.9895 | 9.9895 | 9.9895 | 9.9895 | 9.9895 | 9.9895 | 9.9895 | 9.9895 | 9.9895 | 9.9895 | 9.9895 | 9.9895 | 9.9895 | 9.9895 | 9.9895 | 9.9895 | 9.9895 | 9.9895 | 9.9895 | 9.9895 | 9.9895 | 9.9895 | 9.9895 | 9.9895 | 9.9895 | 9.9895 | 9.9895 | 9.9895 | 9.9895 | 9.9895 | 9.9895 | 9.9895 | 9.9895 | 9.9895
r2113 | 9.9895 |  | r2113 | 9.9895 | 9.9895 | 9.9895 | 9.9895 | 9.9895 | 9.9895 | 9.9895 | 9.9895 | 9.9895 | 9.9895 | 9.9895 | 9.9895 | 9.9895 | 9.9895 | 9.9895 | 9.9895 | 9.9895 | 9.9895 | 9.9895 | 9.9895 | 9.9895 | 9.9895 | 9.9895 | 9.9895 | 9.9895 | 9.9895 | 9.9895 | 9.9895 | 9.9895 | 9.9895 | 9.9895 | 9.9895 | 9.9895 | 9.9895 | 9.9895 | 9.9895 | 9.9895 | 9.9895 | 9.9895 | 9.9895 | 9.9895 | 9.9895 | 9.9895 | 9.9895 | 9.9895 | 9.9895 | 9.9895 | 9.9895 | 9.9895 | 9.9895 | 9.9895 | 9.9895 | 9.9895 | 9.9895 | 9.9895 | 9.9895 | 9.9895 | 9.9895 | 9.9895 | 9.9895 | 9.9895 | 9.9895 | 9.9895 | 9.9895 | 9.9895 | 9.9895 | 9.9895 | 9.9895 | 9.9895 | 9.9895 | 9.9895 | 9.9895 | 9.9895 | 9.9895 | 9.9895 | 9.9895 | 9.9895 | 9.9895 | 9.9895 | 9.9895 | 9.9895 | 9.9895 | 9.9895 | 9.9895 | 9.9895 | 9.9895 | 9.9895 | 9.9895 | 9.9895 | 9.9895 | 9.9895 | 9.9895 | 9.9895 | 9.9895 | 9.9895 | 9.9895 | 9.9895 | 9.9895 | 9.9895 | 9.9895 | 9.9895 | 9.9895 | 9.9895 | 9.9895 | 9.9895 | 9.9895 | 9.9895 | 9.9895 | 9.9895 | 9.9895 | 9.9895 | 9.9895 | 9.9895 | 9.9895 | 9.9895 | 9.9895 | 9.9895 | 9.9895 | 9.9895 | 9.9895 | 9.9895 | 9.9895 | 9.9895 | 9.9895 | 9.9895 | 9.9895 | 9.9895 | 9.9895 | 9.9895 | 9.9895 | 9.9895 | 9.9895 | 9.9895 | 9.9895 | 9.9895 | 9.9895 | 9.9895 | 9.9895 | 9.9895 | 9.9895 | 9.9895 | 9.9895 | 9.9895 | 9.9895 | 9.9895 | 9.9895 | 9.9895 | 9.9895 | 9.9895 | 9.9895 | 9.9895 | 9.9895 | 9.9895 | 9.9895 | 9.9895 | 9.9895 | 9.9895 | 9.9895 | 9.9895 | 9.9895
r2114 | 9.9895 |  | r2114 | 9.9895 | 9.9895 | 9.9895 | 9.9895 | 9.9895 | 9.9895 | 9.9895 | 9.9895 | 9.9895 | 9.9895 | 9.9895 | 9.9895 | 9.9895 | 9.9895 | 9.9895 | 9.9895 | 9.9895 | 9.9895 | 9.9895 | 9.9895 | 9.9895 | 9.9895 | 9.9895 | 9.9895 | 9.9895 | 9.9895 | 9.9895 | 9.9895 | 9.9895 | 9.9895 | 9.9895 | 9.9895 | 9.9895 | 9.9895 | 9.9895 | 9.9895 | 9.9895 | 9.9895 | 9.9895 | 9.9895 | 9.9895 | 9.9895 | 9.9895 | 9.9895 | 9.9895 | 9.9895 | 9.9895 | 9.9895 | 9.9895 | 9.9895 | 9.9895 | 9.9895 | 9.9895 | 9.9895 | 9.9895 | 9.9895 | 9.9895 | 9.9895 | 9.9895 | 9.9895 | 9.9895 | 9.9895 | 9.9895 | 9.9895 | 9.9895 | 9.9895 | 9.9895 | 9.9895 | 9.9895 | 9.9895 | 9.9895 | 9.9895 | 9.9895 | 9.9895 | 9.9895 | 9.9895 | 9.9895 | 9.9895 | 9.9895 | 9.9895 | 9.9895 | 9.9895 | 9.9895 | 9.9895 | 9.9895 | 9.9895 | 9.9895 | 9.9895 | 9.9895 | 9.9895 | 9.9895 | 9.9895 | 9.9895 | 9.9895 | 9.9895 | 9.9895 | 9.9895 | 9.9895 | 9.9895 | 9.9895 | 9.9895 | 9.9895 | 9.9895 | 9.9895 | 9.9895 | 9.9895 | 9.9895 | 9.9895 | 9.9895 | 9.9895 | 9.9895 | 9.9895 | 9.9895 | 9.9895 | 9.9895 | 9.9895 | 9.9895 | 9.9895 | 9.9895 | 9.9895 | 9.9895 | 9.9895 | 9.9895 | 9.9895 | 9.9895 | 9.9895 | 9.9895 | 9.9895 | 9.9895 | 9.9895 | 9.9895 | 9.9895 | 9.9895 | 9.9895 | 9.9895 | 9.9895 | 9.9895 | 9.9895 | 9.9895 | 9.9895 | 9.9895 | 9.9895 | 9.9895 | 9.9895 | 9.9895 | 9.9895 | 9.9895 | 9.9895 | 9.9895 | 9.9895 | 9.9895 | 9.9895 | 9.9895 | 9.9895 | 9.9895 | 9.9895 | 9.9895 | 9.9895 | 9.9895 | 9.9895
r2115 | 9.9895 |  | r2115 | 9.9895 | 9.9895 | 9.9895 | 9.9895 | 9.9895 | 9.9895 | 9.9895 | 9.9895 | 9.9895 | 9.9895 | 9.9895 | 9.9895 | 9.9895 | 9.9895 | 9.9895 | 9.9895 | 9.9895 | 9.9895 | 9.9895 | 9.9895 | 9.9895 | 9.9895 | 9.9895 | 9.9895 | 9.9895 | 9.9895 | 9.9895 | 9.9895 | 9.9895 | 9.9895 | 9.9895 | 9.9895 | 9.9895 | 9.9895 | 9.9895 | 9.9895 | 9.9895 | 9.9895 | 9.9895 | 9.9895 | 9.9895 | 9.9895 | 9.9895 | 9.9895 | 9.9895 | 9.9895 | 9.9895 | 9.9895 | 9.9895 | 9.9895 | 9.9895 | 9.9895 | 9.9895 | 9.9895 | 9.9895 | 9.9895 | 9.9895 | 9.9895 | 9.9895 | 9.9895 | 9.9895 | 9.9895 | 9.9895 | 9.9895 | 9.9895 | 9.9895 | 9.9895 | 9.9895 | 9.9895 | 9.9895 | 9.9895 | 9.9895 | 9.9895 | 9.9895 | 9.9895 | 9.9895 | 9.9895 | 9.9895 | 9.9895 | 9.9895 | 9.9895 | 9.9895 | 9.9895 | 9.9895 | 9.9895 | 9.9895 | 9.9895 | 9.9895 | 9.9895 | 9.9895 | 9.9895 | 9.9895 | 9.9895 | 9.9895 | 9.9895 | 9.9895 | 9.9895 | 9.9895 | 9.9895 | 9.9895 | 9.9895 | 9.9895 | 9.9895 | 9.9895 | 9.9895 | 9.9895 | 9.9895 | 9.9895 | 9.9895 | 9.9895 | 9.9895 | 9.9895 | 9.9895 | 9.9895 | 9.9895 | 9.9895 | 9.9895 | 9.9895 | 9.9895 | 9.9895 | 9.9895 | 9.9895 | 9.9895 | 9.9895 | 9.9895 | 9.9895 | 9.9895 | 9.9895 | 9.9895 | 9.9895 | 9.9895 | 9.9895 | 9.9895 | 9.9895 | 9.9895 | 9.9895 | 9.9895 | 9.9895 | 9.9895 | 9.9895 | 9.9895 | 9.9895 | 9.9895 | 9.9895 | 9.9895 | 9.9895 | 9.9895 | 9.9895 | 9.9895 | 9.9895 | 9.9895 | 9.9895 | 9.9895 | 9.9895 | 9.9895 | 9.9895 | 9.9895 | 9.9895 | 9.9895 | 9.9895
r2116 | 9.9895 |  | r2116 | 9.9895 | 9.9895 | 9.9895 | 9.9895 | 9.9895 | 9.9895 | 9.9895 | 9.9895 | 9.9895 | 9.9895 | 9.9895 | 9.9895 | 9.9895 | 9.9895 | 9.9895 | 9.9895 | 9.9895 | 9.9895 | 9.9895 | 9.9895 | 9.9895 | 9.9895 | 9.9895 | 9.9895 | 9.9895 | 9.9895 | 9.9895 | 9.9895 | 9.9895 | 9.9895 | 9.9895 | 9.9895 | 9.9895 | 9.9895 | 9.9895 | 9.9895 | 9.9895 | 9.9895 | 9.9895 | 9.9895 | 9.9895 | 9.9895 | 9.9895 | 9.9895 | 9.9895 | 9.9895 | 9.9895 | 9.9895 | 9.9895 | 9.9895 | 9.9895 | 9.9895 | 9.9895 | 9.9895 | 9.9895 | 9.9895 | 9.9895 | 9.9895 | 9.9895 | 9.9895 | 9.9895 | 9.9895 | 9.9895 | 9.9895 | 9.9895 | 9.9895 | 9.9895 | 9.9895 | 9.9895 | 9.9895 | 9.9895 | 9.9895 | 9.9895 | 9.9895 | 9.9895 | 9.9895 | 9.9895 | 9.9895 | 9.9895 | 9.9895 | 9.9895 | 9.9895 | 9.9895 | 9.9895 | 9.9895 | 9.9895 | 9.9895 | 9.9895 | 9.9895 | 9.9895 | 9.9895 | 9.9895 | 9.9895 | 9.9895 | 9.9895 | 9.9895 | 9.9895 | 9.9895 | 9.9895 | 9.9895 | 9.9895 | 9.9895 | 9.9895 | 9.9895 | 9.9895 | 9.9895 | 9.9895 | 9.9895 | 9.9895 | 9.9895 | 9.9895 | 9.9895 | 9.9895 | 9.9895 | 9.9895 | 9.9895 | 9.9895 | 9.9895 | 9.9895 | 9.9895 | 9.9895 | 9.9895 | 9.9895 | 9.9895 | 9.9895 | 9.9895 | 9.9895 | 9.9895 | 9.9895 | 9.9895 | 9.9895 | 9.9895 | 9.9895 | 9.9895 | 9.9895 | 9.9895 | 9.9895 | 9.9895 | 9.9895 | 9.9895 | 9.9895 | 9.9895 | 9.9895 | 9.9895 | 9.9895 | 9.9895 | 9.9895 | 9.9895 | 9.9895 | 9.9895 | 9.9895 | 9.9895 | 9.9895 | 9.9895 | 9.9895 | 9.9895 | 9.9895 | 9.9895 | 9.9895 | 9.9895
r2117 | 9.9895 |  | r2117 | 9.9895 | 9.9895 | 9.9895 | 9.9895 | 9.9895 | 9.9895 | 9.9895 | 9.9895 | 9.9895 | 9.9895 | 9.9895 | 9.9895 | 9.9895 | 9.9895 | 9.9895 | 9.9895 | 9.9895 | 9.9895 | 9.9895 | 9.9895 | 9.9895 | 9.9895 | 9.9895 | 9.9895 | 9.9895 | 9.9895 | 9.9895 | 9.9895 | 9.9895 | 9.9895 | 9.9895 | 9.9895 | 9.9895 | 9.9895 | 9.9895 | 9.9895 | 9.9895 | 9.9895 | 9.9895 | 9.9895 | 9.9895 | 9.9895 | 9.9895 | 9.9895 | 9.9895 | 9.9895 | 9.9895 | 9.9895 | 9.9895 | 9.9895 | 9.9895 | 9.9895 | 9.9895 | 9.9895 | 9.9895 | 9.9895 | 9.9895 | 9.9895 | 9.9895 | 9.9895 | 9.9895 | 9.9895 | 9.9895 | 9.9895 | 9.9895 | 9.9895 | 9.9895 | 9.9895 | 9.9895 | 9.9895 | 9.9895 | 9.9895 | 9.9895 | 9.9895 | 9.9895 | 9.9895 | 9.9895 | 9.9895 | 9.9895 | 9.9895 | 9.9895 | 9.9895 | 9.9895 | 9.9895 | 9.9895 | 9.9895 | 9.9895 | 9.9895 | 9.9895 | 9.9895 | 9.9895 | 9.9895 | 9.9895 | 9.9895 | 9.9895 | 9.9895 | 9.9895 | 9.9895 | 9.9895 | 9.9895 | 9.9895 | 9.9895 | 9.9895 | 9.9895 | 9.9895 | 9.9895 | 9.9895 | 9.9895 | 9.9895 | 9.9895 | 9.9895 | 9.9895 | 9.9895 | 9.9895 | 9.9895 | 9.9895 | 9.9895 | 9.9895 | 9.9895 | 9.9895 | 9.9895 | 9.9895 | 9.9895 | 9.9895 | 9.9895 | 9.9895 | 9.9895 | 9.9895 | 9.9895 | 9.9895 | 9.9895 | 9.9895 | 9.9895 | 9.9895 | 9.9895 | 9.9895 | 9.9895 | 9.9895 | 9.9895 | 9.9895 | 9.9895 | 9.9895 | 9.9895 | 9.9895 | 9.9895 | 9.9895 | 9.9895 | 9.9895 | 9.9895 | 9.9895 | 9.9895 | 9.9895 | 9.9895 | 9.9895 | 9.9895 | 9.9895 | 9.9895 | 9.9895 | 9.9895 | 9.9895
r2118 | 9.9895 |  | r2118 | 9.9895 | 9.9895 | 9.9895 | 9.9895 | 9.9895 | 9.9895 | 9.9895 | 9.9895 | 9.9895 | 9.9895 | 9.9895 | 9.9895 | 9.9895 | 9.9895 | 9.9895 | 9.9895 | 9.9895 | 9.9895 | 9.9895 | 9.9895 | 9.9895 | 9.9895 | 9.9895 | 9.9895 | 9.9895 | 9.9895 | 9.9895 | 9.9895 | 9.9895 | 9.9895 | 9.9895 | 9.9895 | 9.9895 | 9.9895 | 9.9895 | 9.9895 | 9.9895 | 9.9895 | 9.9895 | 9.9895 | 9.9895 | 9.9895 | 9.9895 | 9.9895 | 9.9895 | 9.9895 | 9.9895 | 9.9895 | 9.9895 | 9.9895 | 9.9895 | 9.9895 | 9.9895 | 9.9895 | 9.9895 | 9.9895 | 9.9895 | 9.9895 | 9.9895 | 9.9895 | 9.9895 | 9.9895 | 9.9895 | 9.9895 | 9.9895 | 9.9895 | 9.9895 | 9.9895 | 9.9895 | 9.9895 | 9.9895 | 9.9895 | 9.9895 | 9.9895 | 9.9895 | 9.9895 | 9.9895 | 9.9895 | 9.9895 | 9.9895 | 9.9895 | 9.9895 | 9.9895 | 9.9895 | 9.9895 | 9.9895 | 9.9895 | 9.9895 | 9.9895 | 9.9895 | 9.9895 | 9.9895 | 9.9895 | 9.9895 | 9.9895 | 9.9895 | 9.9895 | 9.9895 | 9.9895 | 9.9895 | 9.9895 | 9.9895 | 9.9895 | 9.9895 | 9.9895 | 9.9895 | 9.9895 | 9.9895 | 9.9895 | 9.9895 | 9.9895 | 9.9895 | 9.9895 | 9.9895 | 9.9895 | 9.9895 | 9.9895 | 9.9895 | 9.9895 | 9.9895 | 9.9895 | 9.9895 | 9.9895 | 9.9895 | 9.9895 | 9.9895 | 9.9895 | 9.9895 | 9.9895 | 9.9895 | 9.9895 | 9.9895 | 9.9895 | 9.9895 | 9.9895 | 9.9895 | 9.9895 | 9.9895 | 9.9895 | 9.9895 | 9.9895 | 9.9895 | 9.9895 | 9.9895 | 9.9895 | 9.9895 | 9.9895 | 9.9895 | 9.9895 | 9.9895 | 9.9895 | 9.9895 | 9.9895 | 9.9895 | 9.9895 | 9.9895 | 9.9895 | 9.9895 | 9.9895 | 9.9895
r2119 | 9.9895 |  | r2119 | 9.9895 | 9.9895 | 9.9895 | 9.9895 | 9.9895 | 9.9895 | 9.9895 | 9.9895 | 9.9895 | 9.9895 | 9.9895 | 9.9895 | 9.9895 | 9.9895 | 9.9895 | 9.9895 | 9.9895 | 9.9895 | 9.9895 | 9.9895 | 9.9895 | 9.9895 | 9.9895 | 9.9895 | 9.9895 | 9.9895 | 9.9895 | 9.9895 | 9.9895 | 9.9895 | 9.9895 | 9.9895 | 9.9895 | 9.9895 | 9.9895 | 9.9895 | 9.9895 | 9.9895 | 9.9895 | 9.9895 | 9.9895 | 9.9895 | 9.9895 | 9.9895 | 9.9895 | 9.9895 | 9.9895 | 9.9895 | 9.9895 | 9.9895 | 9.9895 | 9.9895 | 9.9895 | 9.9895 | 9.9895 | 9.9895 | 9.9895 | 9.9895 | 9.9895 | 9.9895 | 9.9895 | 9.9895 | 9.9895 | 9.9895 | 9.9895 | 9.9895 | 9.9895 | 9.9895 | 9.9895 | 9.9895 | 9.9895 | 9.9895 | 9.9895 | 9.9895 | 9.9895 | 9.9895 | 9.9895 | 9.9895 | 9.9895 | 9.9895 | 9.9895 | 9.9895 | 9.9895 | 9.9895 | 9.9895 | 9.9895 | 9.9895 | 9.9895 | 9.9895 | 9.9895 | 9.9895 | 9.9895 | 9.9895 | 9.9895 | 9.9895 | 9.9895 | 9.9895 | 9.9895 | 9.9895 | 9.9895 | 9.9895 | 9.9895 | 9.9895 | 9.9895 | 9.9895 | 9.9895 | 9.9895 | 9.9895 | 9.9895 | 9.9895 | 9.9895 | 9.9895 | 9.9895 | 9.9895 | 9.9895 | 9.9895 | 9.9895 | 9.9895 | 9.9895 | 9.9895 | 9.9895 | 9.9895 | 9.9895 | 9.9895 | 9.9895 | 9.9895 | 9.9895 | 9.9895 | 9.9895 | 9.9895 | 9.9895 | 9.9895 | 9.9895 | 9.9895 | 9.9895 | 9.9895 | 9.9895 | 9.9895 | 9.9895 | 9.9895 | 9.9895 | 9.9895 | 9.9895 | 9.9895 | 9.9895 | 9.9895 | 9.9895 | 9.9895 | 9.9895 | 9.9895 | 9.9895 | 9.9895 | 9.9895 | 9.9895 | 9.9895 | 9.9895 | 9.9895 | 9.9895 | 9.9895 | 9.9895
r2120 | 9.9895 |  | r2120 | 9.9895 | 9.9895 | 9.9895 | 9.9895 | 9.9895 | 9.9895 | 9.9895 | 9.9895 | 9.9895 | 9.9895 | 9.9895 | 9.9895 | 9.9895 | 9.9895 | 9.9895 | 9.9895 | 9.9895 | 9.9895 | 9.9895 | 9.9895 | 9.9895 | 9.9895 | 9.9895 | 9.9895 | 9.9895 | 9.9895 | 9.9895 | 9.9895 | 9.9895 | 9.9895 | 9.9895 | 9.9895 | 9.9895 | 9.9895 | 9.9895 | 9.9895 | 9.9895 | 9.9895 | 9.9895 | 9.9895 | 9.9895 | 9.9895 | 9.9895 | 9.9895 | 9.9895 | 9.9895 | 9.9895 | 9.9895 | 9.9895 | 9.9895 | 9.9895 | 9.9895 | 9.9895 | 9.9895 | 9.9895 | 9.9895 | 9.9895 | 9.9895 | 9.9895 | 9.9895 | 9.9895 | 9.9895 | 9.9895 | 9.9895 | 9.9895 | 9.9895 | 9.9895 | 9.9895 | 9.9895 | 9.9895 | 9.9895 | 9.9895 | 9.9895 | 9.9895 | 9.9895 | 9.9895 | 9.9895 | 9.9895 | 9.9895 | 9.9895 | 9.9895 | 9.9895 | 9.9895 | 9.9895 | 9.9895 | 9.9895 | 9.9895 | 9.9895 | 9.9895 | 9.9895 | 9.9895 | 9.9895 | 9.9895 | 9.9895 | 9.9895 | 9.9895 | 9.9895 | 9.9895 | 9.9895 | 9.9895 | 9.9895 | 9.9895 | 9.9895 | 9.9895 | 9.9895 | 9.9895 | 9.9895 | 9.9895 | 9.9895 | 9.9895 | 9.9895 | 9.9895 | 9.9895 | 9.9895 | 9.9895 | 9.9895 | 9.9895 | 9.9895 | 9.9895 | 9.9895 | 9.9895 | 9.9895 | 9.9895 | 9.9895 | 9.9895 | 9.9895 | 9.9895 | 9.9895 | 9.9895 | 9.9895 | 9.9895 | 9.9895 | 9.9895 | 9.9895 | 9.9895 | 9.9895 | 9.9895 | 9.9895 | 9.9895 | 9.9895 | 9.9895 | 9.9895 | 9.9895 | 9.9895 | 9.9895 | 9.9895 | 9.9895 | 9.9895 | 9.9895 | 9.9895 | 9.9895 | 9.9895 | 9.9895 | 9.9895 | 9.9895 | 9.9895 | 9.9895 | 9.9895 | 9.9895 | 9.9895
r2121 | 9.9895 |  | r2121 | 9.9895 | 9.9895 | 9.9895 | 9.9895 | 9.9895 | 9.9895 | 9.9895 | 9.9895 | 9.9895 | 9.9895 | 9.9895 | 9.9895 | 9.9895 | 9.9895 | 9.9895 | 9.9895 | 9.9895 | 9.9895 | 9.9895 | 9.9895 | 9.9895 | 9.9895 | 9.9895 | 9.9895 | 9.9895 | 9.9895 | 9.9895 | 9.9895 | 9.9895 | 9.9895 | 9.9895 | 9.9895 | 9.9895 | 9.9895 | 9.9895 | 9.9895 | 9.9895 | 9.9895 | 9.9895 | 9.9895 | 9.9895 | 9.9895 | 9.9895 | 9.9895 | 9.9895 | 9.9895 | 9.9895 | 9.9895 | 9.9895 | 9.9895 | 9.9895 | 9.9895 | 9.9895 | 9.9895 | 9.9895 | 9.9895 | 9.9895 | 9.9895 | 9.9895 | 9.9895 | 9.9895 | 9.9895 | 9.9895 | 9.9895 | 9.9895 | 9.9895 | 9.9895 | 9.9895 | 9.9895 | 9.9895 | 9.9895 | 9.9895 | 9.9895 | 9.9895 | 9.9895 | 9.9895 | 9.9895 | 9.9895 | 9.9895 | 9.9895 | 9.9895 | 9.9895 | 9.9895 | 9.9895 | 9.9895 | 9.9895 | 9.9895 | 9.9895 | 9.9895 | 9.9895 | 9.9895 | 9.9895 | 9.9895 | 9.9895 | 9.9895 | 9.9895 | 9.9895 | 9.9895 | 9.9895 | 9.9895 | 9.9895 | 9.9895 | 9.9895 | 9.9895 | 9.9895 | 9.9895 | 9.9895 | 9.9895 | 9.9895 | 9.9895 | 9.9895 | 9.9895 | 9.9895 | 9.9895 | 9.9895 | 9.9895 | 9.9895 | 9.9895 | 9.9895 | 9.9895 | 9.9895 | 9.9895 | 9.9895 | 9.9895 | 9.9895 | 9.9895 | 9.9895 | 9.9895 | 9.9895 | 9.9895 | 9.9895 | 9.9895 | 9.9895 | 9.9895 | 9.9895 | 9.9895 | 9.9895 | 9.9895 | 9.9895 | 9.9895 | 9.9895 | 9.9895 | 9.9895 | 9.9895 | 9.9895 | 9.9895 | 9.9895 | 9.9895 | 9.9895 | 9.9895 | 9.9895 | 9.9895 | 9.9895 | 9.9895 | 9.9895 | 9.9895 | 9.9895 | 9.9895 | 9.9895 | 9.9895
r2122 | 9.9895 |  | r2122 | 9.9895 | 9.9895 | 9.9895 | 9.9895 | 9.9895 | 9.9895 | 9.9895 | 9.9895 | 9.9895 | 9.9895 | 9.9895 | 9.9895 | 9.9895 | 9.9895 | 9.9895 | 9.9895 | 9.9895 | 9.9895 | 9.9895 | 9.9895 | 9.9895 | 9.9895 | 9.9895 | 9.9895 | 9.9895 | 9.9895 | 9.9895 | 9.9895 | 9.9895 | 9.9895 | 9.9895 | 9.9895 | 9.9895 | 9.9895 | 9.9895 | 9.9895 | 9.9895 | 9.9895 | 9.9895 | 9.9895 | 9.9895 | 9.9895 | 9.9895 | 9.9895 | 9.9895 | 9.9895 | 9.9895 | 9.9895 | 9.9895 | 9.9895 | 9.9895 | 9.9895 | 9.9895 | 9.9895 | 9.9895 | 9.9895 | 9.9895 | 9.9895 | 9.9895 | 9.9895 | 9.9895 | 9.9895 | 9.9895 | 9.9895 | 9.9895 | 9.9895 | 9.9895 | 9.9895 | 9.9895 | 9.9895 | 9.9895 | 9.9895 | 9.9895 | 9.9895 | 9.9895 | 9.9895 | 9.9895 | 9.9895 | 9.9895 | 9.9895 | 9.9895 | 9.9895 | 9.9895 | 9.9895 | 9.9895 | 9.9895 | 9.9895 | 9.9895 | 9.9895 | 9.9895 | 9.9895 | 9.9895 | 9.9895 | 9.9895 | 9.9895 | 9.9895 | 9.9895 | 9.9895 | 9.9895 | 9.9895 | 9.9895 | 9.9895 | 9.9895 | 9.9895 | 9.9895 | 9.9895 | 9.9895 | 9.9895 | 9.9895 | 9.9895 | 9.9895 | 9.9895 | 9.9895 | 9.9895 | 9.9895 | 9.9895 | 9.9895 | 9.9895 | 9.9895 | 9.9895 | 9.9895 | 9.9895 | 9.9895 | 9.9895 | 9.9895 | 9.9895 | 9.9895 | 9.9895 | 9.9895 | 9.9895 | 9.9895 | 9.9895 | 9.9895 | 9.9895 | 9.9895 | 9.9895 | 9.9895 | 9.9895 | 9.9895 | 9.9895 | 9.9895 | 9.9895 | 9.9895 | 9.9895 | 9.9895 | 9.9895 | 9.9895 | 9.9895 | 9.9895 | 9.9895 | 9.9895 | 9.9895 | 9.9895 | 9.9895 | 9.9895 | 9.9895 | 9.9895 | 9.9895 | 9.9895 | 9.9895
r2123 | 9.9895 |  | r2123 | 9.9895 | 9.9895 | 9.9895 | 9.9895 | 9.9895 | 9.9895 | 9.9895 | 9.9895 | 9.9895 | 9.9895 | 9.9895 | 9.9895 | 9.9895 | 9.9895 | 9.9895 | 9.9895 | 9.9895 | 9.9895 | 9.9895 | 9.9895 | 9.9895 | 9.9895 | 9.9895 | 9.9895 | 9.9895 | 9.9895 | 9.9895 | 9.9895 | 9.9895 | 9.9895 | 9.9895 | 9.9895 | 9.9895 | 9.9895 | 9.9895 | 9.9895 | 9.9895 | 9.9895 | 9.9895 | 9.9895 | 9.9895 | 9.9895 | 9.9895 | 9.9895 | 9.9895 | 9.9895 | 9.9895 | 9.9895 | 9.9895 | 9.9895 | 9.9895 | 9.9895 | 9.9895 | 9.9895 | 9.9895 | 9.9895 | 9.9895 | 9.9895 | 9.9895 | 9.9895 | 9.9895 | 9.9895 | 9.9895 | 9.9895 | 9.9895 | 9.9895 | 9.9895 | 9.9895 | 9.9895 | 9.9895 | 9.9895 | 9.9895 | 9.9895 | 9.9895 | 9.9895 | 9.9895 | 9.9895 | 9.9895 | 9.9895 | 9.9895 | 9.9895 | 9.9895 | 9.9895 | 9.9895 | 9.9895 | 9.9895 | 9.9895 | 9.9895 | 9.9895 | 9.9895 | 9.9895 | 9.9895 | 9.9895 | 9.9895 | 9.9895 | 9.9895 | 9.9895 | 9.9895 | 9.9895 | 9.9895 | 9.9895 | 9.9895 | 9.9895 | 9.9895 | 9.9895 | 9.9895 | 9.9895 | 9.9895 | 9.9895 | 9.9895 | 9.9895 | 9.9895 | 9.9895 | 9.9895 | 9.9895 | 9.9895 | 9.9895 | 9.9895 | 9.9895 | 9.9895 | 9.9895 | 9.9895 | 9.9895 | 9.9895 | 9.9895 | 9.9895 | 9.9895 | 9.9895 | 9.9895 | 9.9895 | 9.9895 | 9.9895 | 9.9895 | 9.9895 | 9.9895 | 9.9895 | 9.9895 | 9.9895 | 9.9895 | 9.9895 | 9.9895 | 9.9895 | 9.9895 | 9.9895 | 9.9895 | 9.9895 | 9.9895 | 9.9895 | 9.9895 | 9.9895 | 9.9895 | 9.9895 | 9.9895 | 9.9895 | 9.9895 | 9.9895 | 9.9895 | 9.9895 | 9.9895 | 9.9895
r2124 | 9.9895 |  | r2124 | 9.9895 | 9.9895 | 9.9895 | 9.9895 | 9.9895 | 9.9895 | 9.9895 | 9.9895 | 9.9895 | 9.9895 | 9.9895 | 9.9895 | 9.9895 | 9.9895 | 9.9895 | 9.9895 | 9.9895 | 9.9895 | 9.9895 | 9.9895 | 9.9895 | 9.9895 | 9.9895 | 9.9895 | 9.9895 | 9.9895 | 9.9895 | 9.9895 | 9.9895 | 9.9895 | 9.9895 | 9.9895 | 9.9895 | 9.9895 | 9.9895 | 9.9895 | 9.9895 | 9.9895 | 9.9895 | 9.9895 | 9.9895 | 9.9895 | 9.9895 | 9.9895 | 9.9895 | 9.9895 | 9.9895 | 9.9895 | 9.9895 | 9.9895 | 9.9895 | 9.9895 | 9.9895 | 9.9895 | 9.9895 | 9.9895 | 9.9895 | 9.9895 | 9.9895 | 9.9895 | 9.9895 | 9.9895 | 9.9895 | 9.9895 | 9.9895 | 9.9895 | 9.9895 | 9.9895 | 9.9895 | 9.9895 | 9.9895 | 9.9895 | 9.9895 | 9.9895 | 9.9895 | 9.9895 | 9.9895 | 9.9895 | 9.9895 | 9.9895 | 9.9895 | 9.9895 | 9.9895 | 9.9895 | 9.9895 | 9.9895 | 9.9895 | 9.9895 | 9.9895 | 9.9895 | 9.9895 | 9.9895 | 9.9895 | 9.9895 | 9.9895 | 9.9895 | 9.9895 | 9.9895 | 9.9895 | 9.9895 | 9.9895 | 9.9895 | 9.9895 | 9.9895 | 9.9895 | 9.9895 | 9.9895 | 9.9895 | 9.9895 | 9.9895 | 9.9895 | 9.9895 | 9.9895 | 9.9895 | 9.9895 | 9.9895 | 9.9895 | 9.9895 | 9.9895 | 9.9895 | 9.9895 | 9.9895 | 9.9895 | 9.9895 | 9.9895 | 9.9895 | 9.9895 | 9.9895 | 9.9895 | 9.9895 | 9.9895 | 9.9895 | 9.9895 | 9.9895 | 9.9895 | 9.9895 | 9.9895 | 9.9895 | 9.9895 | 9.9895 | 9.9895 | 9.9895 | 9.9895 | 9.9895 | 9.9895 | 9.9895 | 9.9895 | 9.9895 | 9.9895 | 9.9895 | 9.9895 | 9.9895 | 9.9895 | 9.9895 | 9.9895 | 9.9895 | 9.9895 | 9.9895 | 9.9895 | 9.9895
r2125 | 9.9895 |  | r2125 | 9.9895 | 9.9895 | 9.9895 | 9.9895 | 9.9895 | 9.9895 | 9.9895 | 9.9895 | 9.9895 | 9.9895 | 9.9895 | 9.9895 | 9.9895 | 9.9895 | 9.9895 | 9.9895 | 9.9895 | 9.9895 | 9.9895 | 9.9895 | 9.9895 | 9.9895 | 9.9895 | 9.9895 | 9.9895 | 9.9895 | 9.9895 | 9.9895 | 9.9895 | 9.9895 | 9.9895 | 9.9895 | 9.9895 | 9.9895 | 9.9895 | 9.9895 | 9.9895 | 9.9895 | 9.9895 | 9.9895 | 9.9895 | 9.9895 | 9.9895 | 9.9895 | 9.9895 | 9.9895 | 9.9895 | 9.9895 | 9.9895 | 9.9895 | 9.9895 | 9.9895 | 9.9895 | 9.9895 | 9.9895 | 9.9895 | 9.9895 | 9.9895 | 9.9895 | 9.9895 | 9.9895 | 9.9895 | 9.9895 | 9.9895 | 9.9895 | 9.9895 | 9.9895 | 9.9895 | 9.9895 | 9.9895 | 9.9895 | 9.9895 | 9.9895 | 9.9895 | 9.9895 | 9.9895 | 9.9895 | 9.9895 | 9.9895 | 9.9895 | 9.9895 | 9.9895 | 9.9895 | 9.9895 | 9.9895 | 9.9895 | 9.9895 | 9.9895 | 9.9895 | 9.9895 | 9.9895 | 9.9895 | 9.9895 | 9.9895 | 9.9895 | 9.9895 | 9.9895 | 9.9895 | 9.9895 | 9.9895 | 9.9895 | 9.9895 | 9.9895 | 9.9895 | 9.9895 | 9.9895 | 9.9895 | 9.9895 | 9.9895 | 9.9895 | 9.9895 | 9.9895 | 9.9895 | 9.9895 | 9.9895 | 9.9895 | 9.9895 | 9.9895 | 9.9895 | 9.9895 | 9.9895 | 9.9895 | 9.9895 | 9.9895 | 9.9895 | 9.9895 | 9.9895 | 9.9895 | 9.9895 | 9.9895 | 9.9895 | 9.9895 | 9.9895 | 9.9895 | 9.9895 | 9.9895 | 9.9895 | 9.9895 | 9.9895 | 9.9895 | 9.9895 | 9.9895 | 9.9895 | 9.9895 | 9.9895 | 9.9895 | 9.9895 | 9.9895 | 9.9895 | 9.9895 | 9.9895 | 9.9895 | 9.9895 | 9.9895 | 9.9895 | 9.9895 | 9.9895 | 9.9895 | 9.9895 | 9.9895
r2126 | 9.9895 |  | r2126 | 9.9895 | 9.9895 | 9.9895 | 9.9895 | 9.9895 | 9.9895 | 9.9895 | 9.9895 | 9.9895 | 9.9895 | 9.9895 | 9.9895 | 9.9895 | 9.9895 | 9.9895 | 9.9895 | 9.9895 | 9.9895 | 9.9895 | 9.9895 | 9.9895 | 9.9895 | 9.9895 | 9.9895 | 9.9895 | 9.9895 | 9.9895 | 9.9895 | 9.9895 | 9.9895 | 9.9895 | 9.9895 | 9.9895 | 9.9895 | 9.9895 | 9.9895 | 9.9895 | 9.9895 | 9.9895 | 9.9895 | 9.9895 | 9.9895 | 9.9895 | 9.9895 | 9.9895 | 9.9895 | 9.9895 | 9.9895 | 9.9895 | 9.9895 | 9.9895 | 9.9895 | 9.9895 | 9.9895 | 9.9895 | 9.9895 | 9.9895 | 9.9895 | 9.9895 | 9.9895 | 9.9895 | 9.9895 | 9.9895 | 9.9895 | 9.9895 | 9.9895 | 9.9895 | 9.9895 | 9.9895 | 9.9895 | 9.9895 | 9.9895 | 9.9895 | 9.9895 | 9.9895 | 9.9895 | 9.9895 | 9.9895 | 9.9895 | 9.9895 | 9.9895 | 9.9895 | 9.9895 | 9.9895 | 9.9895 | 9.9895 | 9.9895 | 9.9895 | 9.9895 | 9.9895 | 9.9895 | 9.9895 | 9.9895 | 9.9895 | 9.9895 | 9.9895 | 9.9895 | 9.9895 | 9.9895 | 9.9895 | 9.9895 | 9.9895 | 9.9895 | 9.9895 | 9.9895 | 9.9895 | 9.9895 | 9.9895 | 9.9895 | 9.9895 | 9.9895 | 9.9895 | 9.9895 | 9.9895 | 9.9895 | 9.9895 | 9.9895 | 9.9895 | 9.9895 | 9.9895 | 9.9895 | 9.9895 | 9.9895 | 9.9895 | 9.9895 | 9.9895 | 9.9895 | 9.9895 | 9.9895 | 9.9895 | 9.9895 | 9.9895 | 9.9895 | 9.9895 | 9.9895 | 9.9895 | 9.9895 | 9.9895 | 9.9895 | 9.9895 | 9.9895 | 9.9895 | 9.9895 | 9.9895 | 9.9895 | 9.9895 | 9.9895 | 9.9895 | 9.9895 | 9.9895 | 9.9895 | 9.9895 | 9.9895 | 9.9895 | 9.9895 | 9.9895 | 9.9895 | 9.9895 | 9.9895 | 9.9895
r2127 | 9.9895 |  | r2127 | 9.9895 | 9.9895 | 9.9895 | 9.9895 | 9.9895 | 9.9895 | 9.9895 | 9.9895 | 9.9895 | 9.9895 | 9.9895 | 9.9895 | 9.9895 | 9.9895 | 9.9895 | 9.9895 | 9.9895 | 9.9895 | 9.9895 | 9.9895 | 9.9895 | 9.9895 | 9.9895 | 9.9895 | 9.9895 | 9.9895 | 9.9895 | 9.9895 | 9.9895 | 9.9895 | 9.9895 | 9.9895 | 9.9895 | 9.9895 | 9.9895 | 9.9895 | 9.9895 | 9.9895 | 9.9895 | 9.9895 | 9.9895 | 9.9895 | 9.9895 | 9.9895 | 9.9895 | 9.9895 | 9.9895 | 9.9895 | 9.9895 | 9.9895 | 9.9895 | 9.9895 | 9.9895 | 9.9895 | 9.9895 | 9.9895 | 9.9895 | 9.9895 | 9.9895 | 9.9895 | 9.9895 | 9.9895 | 9.9895 | 9.9895 | 9.9895 | 9.9895 | 9.9895 | 9.9895 | 9.9895 | 9.9895 | 9.9895 | 9.9895 | 9.9895 | 9.9895 | 9.9895 | 9.9895 | 9.9895 | 9.9895 | 9.9895 | 9.9895 | 9.9895 | 9.9895 | 9.9895 | 9.9895 | 9.9895 | 9.9895 | 9.9895 | 9.9895 | 9.9895 | 9.9895 | 9.9895 | 9.9895 | 9.9895 | 9.9895 | 9.9895 | 9.9895 | 9.9895 | 9.9895 | 9.9895 | 9.9895 | 9.9895 | 9.9895 | 9.9895 | 9.9895 | 9.9895 | 9.9895 | 9.9895 | 9.9895 | 9.9895 | 9.9895 | 9.9895 | 9.9895 | 9.9895 | 9.9895 | 9.9895 | 9.9895 | 9.9895 | 9.9895 | 9.9895 | 9.9895 | 9.9895 | 9.9895 | 9.9895 | 9.9895 | 9.9895 | 9.9895 | 9.9895 | 9.9895 | 9.9895 | 9.9895 | 9.9895 | 9.9895 | 9.9895 | 9.9895 | 9.9895 | 9.9895 | 9.9895 | 9.9895 | 9.9895 | 9.9895 | 9.9895 | 9.9895 | 9.9895 | 9.9895 | 9.9895 | 9.9895 | 9.9895 | 9.9895 | 9.9895 | 9.9895 | 9.9895 | 9.9895 | 9.9895 | 9.9895 | 9.9895 | 9.9895 | 9.9895 | 9.9895 | 9.9895 | 9.9895
r2128 | 9.9895 |  | r2128 | 9.9895 | 9.9895 | 9.9895 | 9.9895 | 9.9895 | 9.9895 | 9.9895 | 9.9895 | 9.9895 | 9.9895 | 9.9895 | 9.9895 | 9.9895 | 9.9895 | 9.9895 | 9.9895 | 9.9895 | 9.9895 | 9.9895 | 9.9895 | 9.9895 | 9.9895 | 9.9895 | 9.9895 | 9.9895 | 9.9895 | 9.9895 | 9.9895 | 9.9895 | 9.9895 | 9.9895 | 9.9895 | 9.9895 | 9.9895 | 9.9895 | 9.9895 | 9.9895 | 9.9895 | 9.9895 | 9.9895 | 9.9895 | 9.9895 | 9.9895 | 9.9895 | 9.9895 | 9.9895 | 9.9895 | 9.9895 | 9.9895 | 9.9895 | 9.9895 | 9.9895 | 9.9895 | 9.9895 | 9.9895 | 9.9895 | 9.9895 | 9.9895 | 9.9895 | 9.9895 | 9.9895 | 9.9895 | 9.9895 | 9.9895 | 9.9895 | 9.9895 | 9.9895 | 9.9895 | 9.9895 | 9.9895 | 9.9895 | 9.9895 | 9.9895 | 9.9895 | 9.9895 | 9.9895 | 9.9895 | 9.9895 | 9.9895 | 9.9895 | 9.9895 | 9.9895 | 9.9895 | 9.9895 | 9.9895 | 9.9895 | 9.9895 | 9.9895 | 9.9895 | 9.9895 | 9.9895 | 9.9895 | 9.9895 | 9.9895 | 9.9895 | 9.9895 | 9.9895 | 9.9895 | 9.9895 | 9.9895 | 9.9895 | 9.9895 | 9.9895 | 9.9895 | 9.9895 | 9.9895 | 9.9895 | 9.9895 | 9.9895 | 9.9895 | 9.9895 | 9.9895 | 9.9895 | 9.9895 | 9.9895 | 9.9895 | 9.9895 | 9.9895 | 9.9895 | 9.9895 | 9.9895 | 9.9895 | 9.9895 | 9.9895 | 9.9895 | 9.9895 | 9.9895 | 9.9895 | 9.9895 | 9.9895 | 9.9895 | 9.9895 | 9.9895 | 9.9895 | 9.9895 | 9.9895 | 9.9895 | 9.9895 | 9.9895 | 9.9895 | 9.9895 | 9.9895 | 9.9895 | 9.9895 | 9.9895 | 9.9895 | 9.9895 | 9.9895 | 9.9895 | 9.9895 | 9.9895 | 9.9895 | 9.9895 | 9.9895 | 9.9895 | 9.9895 | 9.9895 | 9.9895 | 9.9895 | 9.9895
r2129 | 9.9895 |  | r2129 | 9.9895 | 9.9895 | 9.9895 | 9.9895 | 9.9895 | 9.9895 | 9.9895 | 9.9895 | 9.9895 | 9.9895 | 9.9895 | 9.9895 | 9.9895 | 9.9895 | 9.9895 | 9.9895 | 9.9895 | 9.9895 | 9.9895 | 9.9895 | 9.9895 | 9.9895 | 9.9895 | 9.9895 | 9.9895 | 9.9895 | 9.9895 | 9.9895 | 9.9895 | 9.9895 | 9.9895 | 9.9895 | 9.9895 | 9.9895 | 9.9895 | 9.9895 | 9.9895 | 9.9895 | 9.9895 | 9.9895 | 9.9895 | 9.9895 | 9.9895 | 9.9895 | 9.9895 | 9.9895 | 9.9895 | 9.9895 | 9.9895 | 9.9895 | 9.9895 | 9.9895 | 9.9895 | 9.9895 | 9.9895 | 9.9895 | 9.9895 | 9.9895 | 9.9895 | 9.9895 | 9.9895 | 9.9895 | 9.9895 | 9.9895 | 9.9895 | 9.9895 | 9.9895 | 9.9895 | 9.9895 | 9.9895 | 9.9895 | 9.9895 | 9.9895 | 9.9895 | 9.9895 | 9.9895 | 9.9895 | 9.9895 | 9.9895 | 9.9895 | 9.9895 | 9.9895 | 9.9895 | 9.9895 | 9.9895 | 9.9895 | 9.9895 | 9.9895 | 9.9895 | 9.9895 | 9.9895 | 9.9895 | 9.9895 | 9.9895 | 9.9895 | 9.9895 | 9.9895 | 9.9895 | 9.9895 | 9.9895 | 9.9895 | 9.9895 | 9.9895 | 9.9895 | 9.9895 | 9.9895 | 9.9895 | 9.9895 | 9.9895 | 9.9895 | 9.9895 | 9.9895 | 9.9895 | 9.9895 | 9.9895 | 9.9895 | 9.9895 | 9.9895 | 9.9895 | 9.9895 | 9.9895 | 9.9895 | 9.9895 | 9.9895 | 9.9895 | 9.9895 | 9.9895 | 9.9895 | 9.9895 | 9.9895 | 9.9895 | 9.9895 | 9.9895 | 9.9895 | 9.9895 | 9.9895 | 9.9895 | 9.9895 | 9.9895 | 9.9895 | 9.9895 | 9.9895 | 9.9895 | 9.9895 | 9.9895 | 9.9895 | 9.9895 | 9.9895 | 9.9895 | 9.9895 | 9.9895 | 9.9895 | 9.9895 | 9.9895 | 9.9895 | 9.9895 | 9.9895 | 9.9895 | 9.9895 | 9.9895
r2130 | 9.9895 |  | r2130 | 9.9895 | 9.9895 | 9.9895 | 9.9895 | 9.9895 | 9.9895 | 9.9895 | 9.9895 | 9.9895 | 9.9895 | 9.9895 | 9.9895 | 9.9895 | 9.9895 | 9.9895 | 9.9895 | 9.9895 | 9.9895 | 9.9895 | 9.9895 | 9.9895 | 9.9895 | 9.9895 | 9.9895 | 9.9895 | 9.9895 | 9.9895 | 9.9895 | 9.9895 | 9.9895 | 9.9895 | 9.9895 | 9.9895 | 9.9895 | 9.9895 | 9.9895 | 9.9895 | 9.9895 | 9.9895 | 9.9895 | 9.9895 | 9.9895 | 9.9895 | 9.9895 | 9.9895 | 9.9895 | 9.9895 | 9.9895 | 9.9895 | 9.9895 | 9.9895 | 9.9895 | 9.9895 | 9.9895 | 9.9895 | 9.9895 | 9.9895 | 9.9895 | 9.9895 | 9.9895 | 9.9895 | 9.9895 | 9.9895 | 9.9895 | 9.9895 | 9.9895 | 9.9895 | 9.9895 | 9.9895 | 9.9895 | 9.9895 | 9.9895 | 9.9895 | 9.9895 | 9.9895 | 9.9895 | 9.9895 | 9.9895 | 9.9895 | 9.9895 | 9.9895 | 9.9895 | 9.9895 | 9.9895 | 9.9895 | 9.9895 | 9.9895 | 9.9895 | 9.9895 | 9.9895 | 9.9895 | 9.9895 | 9.9895 | 9.9895 | 9.9895 | 9.9895 | 9.9895 | 9.9895 | 9.9895 | 9.9895 | 9.9895 | 9.9895 | 9.9895 | 9.9895 | 9.9895 | 9.9895 | 9.9895 | 9.9895 | 9.9895 | 9.9895 | 9.9895 | 9.9895 | 9.9895 | 9.9895 | 9.9895 | 9.9895 | 9.9895 | 9.9895 | 9.9895 | 9.9895 | 9.9895 | 9.9895 | 9.9895 | 9.9895 | 9.9895 | 9.9895 | 9.9895 | 9.9895 | 9.9895 | 9.9895 | 9.9895 | 9.9895 | 9.9895 | 9.9895 | 9.9895 | 9.9895 | 9.9895 | 9.9895 | 9.9895 | 9.9895 | 9.9895 | 9.9895 | 9.9895 | 9.9895 | 9.9895 | 9.9895 | 9.9895 | 9.9895 | 9.9895 | 9.9895 | 9.9895 | 9.9895 | 9.9895 | 9.9895 | 9.9895 | 9.9895 | 9.9895 | 9.9895 | 9.9895 | 9.9895
r2131 | 9.9895 |  | r2131 | 9.9895 | 9.9895 | 9.9895 | 9.9895 | 9.9895 | 9.9895 | 9.9895 | 9.9895 | 9.9895 | 9.9895 | 9.9895 | 9.9895 | 9.9895 | 9.9895 | 9.9895 | 9.9895 | 9.9895 | 9.9895 | 9.9895 | 9.9895 | 9.9895 | 9.9895 | 9.9895 | 9.9895 | 9.9895 | 9.9895 | 9.9895 | 9.9895 | 9.9895 | 9.9895 | 9.9895 | 9.9895 | 9.9895 | 9.9895 | 9.9895 | 9.9895 | 9.9895 | 9.9895 | 9.9895 | 9.9895 | 9.9895 | 9.9895 | 9.9895 | 9.9895 | 9.9895 | 9.9895 | 9.9895 | 9.9895 | 9.9895 | 9.9895 | 9.9895 | 9.9895 | 9.9895 | 9.9895 | 9.9895 | 9.9895 | 9.9895 | 9.9895 | 9.9895 | 9.9895 | 9.9895 | 9.9895 | 9.9895 | 9.9895 | 9.9895 | 9.9895 | 9.9895 | 9.9895 | 9.9895 | 9.9895 | 9.9895 | 9.9895 | 9.9895 | 9.9895 | 9.9895 | 9.9895 | 9.9895 | 9.9895 | 9.9895 | 9.9895 | 9.9895 | 9.9895 | 9.9895 | 9.9895 | 9.9895 | 9.9895 | 9.9895 | 9.9895 | 9.9895 | 9.9895 | 9.9895 | 9.9895 | 9.9895 | 9.9895 | 9.9895 | 9.9895 | 9.9895 | 9.9895 | 9.9895 | 9.9895 | 9.9895 | 9.9895 | 9.9895 | 9.9895 | 9.9895 | 9.9895 | 9.9895 | 9.9895 | 9.9895 | 9.9895 | 9.9895 | 9.9895 | 9.9895 | 9.9895 | 9.9895 | 9.9895 | 9.9895 | 9.9895 | 9.9895 | 9.9895 | 9.9895 | 9.9895 | 9.9895 | 9.9895 | 9.9895 | 9.9895 | 9.9895 | 9.9895 | 9.9895 | 9.9895 | 9.9895 | 9.9895 | 9.9895 | 9.9895 | 9.9895 | 9.9895 | 9.9895 | 9.9895 | 9.9895 | 9.9895 | 9.9895 | 9.9895 | 9.9895 | 9.9895 | 9.9895 | 9.9895 | 9.9895 | 9.9895 | 9.9895 | 9.9895 | 9.9895 | 9.9895 | 9.9895 | 9.9895 | 9.9895 | 9.9895 | 9.9895 | 9.9895 | 9.9895 | 9.9895
r2132 | 9.9895 |  | r2132 | 9.9895 | 9.9895 | 9.9895 | 9.9895 | 9.9895 | 9.9895 | 9.9895 | 9.9895 | 9.9895 | 9.9895 | 9.9895 | 9.9895 | 9.9895 | 9.9895 | 9.9895 | 9.9895 | 9.9895 | 9.9895 | 9.9895 | 9.9895 | 9.9895 | 9.9895 | 9.9895 | 9.9895 | 9.9895 | 9.9895 | 9.9895 | 9.9895 | 9.9895 | 9.9895 | 9.9895 | 9.9895 | 9.9895 | 9.9895 | 9.9895 | 9.9895 | 9.9895 | 9.9895 | 9.9895 | 9.9895 | 9.9895 | 9.9895 | 9.9895 | 9.9895 | 9.9895 | 9.9895 | 9.9895 | 9.9895 | 9.9895 | 9.9895 | 9.9895 | 9.9895 | 9.9895 | 9.9895 | 9.9895 | 9.9895 | 9.9895 | 9.9895 | 9.9895 | 9.9895 | 9.9895 | 9.9895 | 9.9895 | 9.9895 | 9.9895 | 9.9895 | 9.9895 | 9.9895 | 9.9895 | 9.9895 | 9.9895 | 9.9895 | 9.9895 | 9.9895 | 9.9895 | 9.9895 | 9.9895 | 9.9895 | 9.9895 | 9.9895 | 9.9895 | 9.9895 | 9.9895 | 9.9895 | 9.9895 | 9.9895 | 9.9895 | 9.9895 | 9.9895 | 9.9895 | 9.9895 | 9.9895 | 9.9895 | 9.9895 | 9.9895 | 9.9895 | 9.9895 | 9.9895 | 9.9895 | 9.9895 | 9.9895 | 9.9895 | 9.9895 | 9.9895 | 9.9895 | 9.9895 | 9.9895 | 9.9895 | 9.9895 | 9.9895 | 9.9895 | 9.9895 | 9.9895 | 9.9895 | 9.9895 | 9.9895 | 9.9895 | 9.9895 | 9.9895 | 9.9895 | 9.9895 | 9.9895 | 9.9895 | 9.9895 | 9.9895 | 9.9895 | 9.9895 | 9.9895 | 9.9895 | 9.9895 | 9.9895 | 9.9895 | 9.9895 | 9.9895 | 9.9895 | 9.9895 | 9.9895 | 9.9895 | 9.9895 | 9.9895 | 9.9895 | 9.9895 | 9.9895 | 9.9895 | 9.9895 | 9.9895 | 9.9895 | 9.9895 | 9.9895 | 9.9895 | 9.9895 | 9.9895 | 9.9895 | 9.9895 | 9.9895 | 9.9895 | 9.9895 | 9.9895 | 9.9895 | 9.9895
r2133 | 9.9895 |  | r2133 | 9.9895 | 9.9895 | 9.9895 | 9.9895 | 9.9895 | 9.9895 | 9.9895 | 9.9895 | 9.9895 | 9.9895 | 9.9895 | 9.9895 | 9.9895 | 9.9895 | 9.9895 | 9.9895 | 9.9895 | 9.9895 | 9.9895 | 9.9895 | 9.9895 | 9.9895 | 9.9895 | 9.9895 | 9.9895 | 9.9895 | 9.9895 | 9.9895 | 9.9895 | 9.9895 | 9.9895 | 9.9895 | 9.9895 | 9.9895 | 9.9895 | 9.9895 | 9.9895 | 9.9895 | 9.9895 | 9.9895 | 9.9895 | 9.9895 | 9.9895 | 9.9895 | 9.9895 | 9.9895 | 9.9895 | 9.9895 | 9.9895 | 9.9895 | 9.9895 | 9.9895 | 9.9895 | 9.9895 | 9.9895 | 9.9895 | 9.9895 | 9.9895 | 9.9895 | 9.9895 | 9.9895 | 9.9895 | 9.9895 | 9.9895 | 9.9895 | 9.9895 | 9.9895 | 9.9895 | 9.9895 | 9.9895 | 9.9895 | 9.9895 | 9.9895 | 9.9895 | 9.9895 | 9.9895 | 9.9895 | 9.9895 | 9.9895 | 9.9895 | 9.9895 | 9.9895 | 9.9895 | 9.9895 | 9.9895 | 9.9895 | 9.9895 | 9.9895 | 9.9895 | 9.9895 | 9.9895 | 9.9895 | 9.9895 | 9.9895 | 9.9895 | 9.9895 | 9.9895 | 9.9895 | 9.9895 | 9.9895 | 9.9895 | 9.9895 | 9.9895 | 9.9895 | 9.9895 | 9.9895 | 9.9895 | 9.9895 | 9.9895 | 9.9895 | 9.9895 | 9.9895 | 9.9895 | 9.9895 | 9.9895 | 9.9895 | 9.9895 | 9.9895 | 9.9895 | 9.9895 | 9.9895 | 9.9895 | 9.9895 | 9.9895 | 9.9895 | 9.9895 | 9.9895 | 9.9895 | 9.9895 | 9.9895 | 9.9895 | 9.9895 | 9.9895 | 9.9895 | 9.9895 | 9.9895 | 9.9895 | 9.9895 | 9.9895 | 9.9895 | 9.9895 | 9.9895 | 9.9895 | 9.9895 | 9.9895 | 9.9895 | 9.9895 | 9.9895 | 9.9895 | 9.9895 | 9.9895 | 9.9895 | 9.9895 | 9.9895 | 9.9895 | 9.9895 | 9.9895 | 9.9895 | 9.9895 | 9.9895
r2134 | 9.9895 |  | r2134 | 9.9895 | 9.9895 | 9.9895 | 9.9895 | 9.9895 | 9.9895 | 9.9895 | 9.9895 | 9.9895 | 9.9895 | 9.9895 | 9.9895 | 9.9895 | 9.9895 | 9.9895 | 9.9895 | 9.9895 | 9.9895 | 9.9895 | 9.9895 | 9.9895 | 9.9895 | 9.9895 | 9.9895 | 9.9895 | 9.9895 | 9.9895 | 9.9895 | 9.9895 | 9.9895 | 9.9895 | 9.9895 | 9.9895 | 9.9895 | 9.9895 | 9.9895 | 9.9895 | 9.9895 | 9.9895 | 9.9895 | 9.9895 | 9.9895 | 9.9895 | 9.9895 | 9.9895 | 9.9895 | 9.9895 | 9.9895 | 9.9895 | 9.9895 | 9.9895 | 9.9895 | 9.9895 | 9.9895 | 9.9895 | 9.9895 | 9.9895 | 9.9895 | 9.9895 | 9.9895 | 9.9895 | 9.9895 | 9.9895 | 9.9895 | 9.9895 | 9.9895 | 9.9895 | 9.9895 | 9.9895 | 9.9895 | 9.9895 | 9.9895 | 9.9895 | 9.9895 | 9.9895 | 9.9895 | 9.9895 | 9.9895 | 9.9895 | 9.9895 | 9.9895 | 9.9895 | 9.9895 | 9.9895 | 9.9895 | 9.9895 | 9.9895 | 9.9895 | 9.9895 | 9.9895 | 9.9895 | 9.9895 | 9.9895 | 9.9895 | 9.9895 | 9.9895 | 9.9895 | 9.9895 | 9.9895 | 9.9895 | 9.9895 | 9.9895 | 9.9895 | 9.9895 | 9.9895 | 9.9895 | 9.9895 | 9.9895 | 9.9895 | 9.9895 | 9.9895 | 9.9895 | 9.9895 | 9.9895 | 9.9895 | 9.9895 | 9.9895 | 9.9895 | 9.9895 | 9.9895 | 9.9895 | 9.9895 | 9.9895 | 9.9895 | 9.9895 | 9.9895 | 9.9895 | 9.9895 | 9.9895 | 9.9895 | 9.9895 | 9.9895 | 9.9895 | 9.9895 | 9.9895 | 9.9895 | 9.9895 | 9.9895 | 9.9895 | 9.9895 | 9.9895 | 9.9895 | 9.9895 | 9.9895 | 9.9895 | 9.9895 | 9.9895 | 9.9895 | 9.9895 | 9.9895 | 9.9895 | 9.9895 | 9.9895 | 9.9895 | 9.9895 | 9.9895 | 9.9895 | 9.9895 | 9.9895 | 9.9895
r2135 | 9.9895 |  | r2135 | 9.9895 | 9.9895 | 9.9895 | 9.9895 | 9.9895 | 9.9895 | 9.9895 | 9.9895 | 9.9895 | 9.9895 | 9.9895 | 9.9895 | 9.9895 | 9.9895 | 9.9895 | 9.9895 | 9.9895 | 9.9895 | 9.9895 | 9.9895 | 9.9895 | 9.9895 | 9.9895 | 9.9895 | 9.9895 | 9.9895 | 9.9895 | 9.9895 | 9.9895 | 9.9895 | 9.9895 | 9.9895 | 9.9895 | 9.9895 | 9.9895 | 9.9895 | 9.9895 | 9.9895 | 9.9895 | 9.9895 | 9.9895 | 9.9895 | 9.9895 | 9.9895 | 9.9895 | 9.9895 | 9.9895 | 9.9895 | 9.9895 | 9.9895 | 9.9895 | 9.9895 | 9.9895 | 9.9895 | 9.9895 | 9.9895 | 9.9895 | 9.9895 | 9.9895 | 9.9895 | 9.9895 | 9.9895 | 9.9895 | 9.9895 | 9.9895 | 9.9895 | 9.9895 | 9.9895 | 9.9895 | 9.9895 | 9.9895 | 9.9895 | 9.9895 | 9.9895 | 9.9895 | 9.9895 | 9.9895 | 9.9895 | 9.9895 | 9.9895 | 9.9895 | 9.9895 | 9.9895 | 9.9895 | 9.9895 | 9.9895 | 9.9895 | 9.9895 | 9.9895 | 9.9895 | 9.9895 | 9.9895 | 9.9895 | 9.9895 | 9.9895 | 9.9895 | 9.9895 | 9.9895 | 9.9895 | 9.9895 | 9.9895 | 9.9895 | 9.9895 | 9.9895 | 9.9895 | 9.9895 | 9.9895 | 9.9895 | 9.9895 | 9.9895 | 9.9895 | 9.9895 | 9.9895 | 9.9895 | 9.9895 | 9.9895 | 9.9895 | 9.9895 | 9.9895 | 9.9895 | 9.9895 | 9.9895 | 9.9895 | 9.9895 | 9.9895 | 9.9895 | 9.9895 | 9.9895 | 9.9895 | 9.9895 | 9.9895 | 9.9895 | 9.9895 | 9.9895 | 9.9895 | 9.9895 | 9.9895 | 9.9895 | 9.9895 | 9.9895 | 9.9895 | 9.9895 | 9.9895 | 9.9895 | 9.9895 | 9.9895 | 9.9895 | 9.9895 | 9.9895 | 9.9895 | 9.9895 | 9.9895 | 9.9895 | 9.9895 | 9.9895 | 9.9895 | 9.9895 | 9.9895 | 9.9895 | 9.9895
r2136 | 9.9895 |  | r2136 | 9.9895 | 9.9895 | 9.9895 | 9.9895 | 9.9895 | 9.9895 | 9.9895 | 9.9895 | 9.9895 | 9.9895 | 9.9895 | 9.9895 | 9.9895 | 9.9895 | 9.9895 | 9.9895 | 9.9895 | 9.9895 | 9.9895 | 9.9895 | 9.9895 | 9.9895 | 9.9895 | 9.9895 | 9.9895 | 9.9895 | 9.9895 | 9.9895 | 9.9895 | 9.9895 | 9.9895 | 9.9895 | 9.9895 | 9.9895 | 9.9895 | 9.9895 | 9.9895 | 9.9895 | 9.9895 | 9.9895 | 9.9895 | 9.9895 | 9.9895 | 9.9895 | 9.9895 | 9.9895 | 9.9895 | 9.9895 | 9.9895 | 9.9895 | 9.9895 | 9.9895 | 9.9895 | 9.9895 | 9.9895 | 9.9895 | 9.9895 | 9.9895 | 9.9895 | 9.9895 | 9.9895 | 9.9895 | 9.9895 | 9.9895 | 9.9895 | 9.9895 | 9.9895 | 9.9895 | 9.9895 | 9.9895 | 9.9895 | 9.9895 | 9.9895 | 9.9895 | 9.9895 | 9.9895 | 9.9895 | 9.9895 | 9.9895 | 9.9895 | 9.9895 | 9.9895 | 9.9895 | 9.9895 | 9.9895 | 9.9895 | 9.9895 | 9.9895 | 9.9895 | 9.9895 | 9.9895 | 9.9895 | 9.9895 | 9.9895 | 9.9895 | 9.9895 | 9.9895 | 9.9895 | 9.9895 | 9.9895 | 9.9895 | 9.9895 | 9.9895 | 9.9895 | 9.9895 | 9.9895 | 9.9895 | 9.9895 | 9.9895 | 9.9895 | 9.9895 | 9.9895 | 9.9895 | 9.9895 | 9.9895 | 9.9895 | 9.9895 | 9.9895 | 9.9895 | 9.9895 | 9.9895 | 9.9895 | 9.9895 | 9.9895 | 9.9895 | 9.9895 | 9.9895 | 9.9895 | 9.9895 | 9.9895 | 9.9895 | 9.9895 | 9.9895 | 9.9895 | 9.9895 | 9.9895 | 9.9895 | 9.9895 | 9.9895 | 9.9895 | 9.9895 | 9.9895 | 9.9895 | 9.9895 | 9.9895 | 9.9895 | 9.9895 | 9.9895 | 9.9895 | 9.9895 | 9.9895 | 9.9895 | 9.9895 | 9.9895 | 9.9895 | 9.9895 | 9.9895 | 9.9895 | 9.9895 | 9.9895
r2137 | 9.9895 |  | r2137 | 9.9895 | 9.9895 | 9.9895 | 9.9895 | 9.9895 | 9.9895 | 9.9895 | 9.9895 | 9.9895 | 9.9895 | 9.9895 | 9.9895 | 9.9895 | 9.9895 | 9.9895 | 9.9895 | 9.9895 | 9.9895 | 9.9895 | 9.9895 | 9.9895 | 9.9895 | 9.9895 | 9.9895 | 9.9895 | 9.9895 | 9.9895 | 9.9895 | 9.9895 | 9.9895 | 9.9895 | 9.9895 | 9.9895 | 9.9895 | 9.9895 | 9.9895 | 9.9895 | 9.9895 | 9.9895 | 9.9895 | 9.9895 | 9.9895 | 9.9895 | 9.9895 | 9.9895 | 9.9895 | 9.9895 | 9.9895 | 9.9895 | 9.9895 | 9.9895 | 9.9895 | 9.9895 | 9.9895 | 9.9895 | 9.9895 | 9.9895 | 9.9895 | 9.9895 | 9.9895 | 9.9895 | 9.9895 | 9.9895 | 9.9895 | 9.9895 | 9.9895 | 9.9895 | 9.9895 | 9.9895 | 9.9895 | 9.9895 | 9.9895 | 9.9895 | 9.9895 | 9.9895 | 9.9895 | 9.9895 | 9.9895 | 9.9895 | 9.9895 | 9.9895 | 9.9895 | 9.9895 | 9.9895 | 9.9895 | 9.9895 | 9.9895 | 9.9895 | 9.9895 | 9.9895 | 9.9895 | 9.9895 | 9.9895 | 9.9895 | 9.9895 | 9.9895 | 9.9895 | 9.9895 | 9.9895 | 9.9895 | 9.9895 | 9.9895 | 9.9895 | 9.9895 | 9.9895 | 9.9895 | 9.9895 | 9.9895 | 9.9895 | 9.9895 | 9.9895 | 9.9895 | 9.9895 | 9.9895 | 9.9895 | 9.9895 | 9.9895 | 9.9895 | 9.9895 | 9.9895 | 9.9895 | 9.9895 | 9.9895 | 9.9895 | 9.9895 | 9.9895 | 9.9895 | 9.9895 | 9.9895 | 9.9895 | 9.9895 | 9.9895 | 9.9895 | 9.9895 | 9.9895 | 9.9895 | 9.9895 | 9.9895 | 9.9895 | 9.9895 | 9.9895 | 9.9895 | 9.9895 | 9.9895 | 9.9895 | 9.9895 | 9.9895 | 9.9895 | 9.9895 | 9.9895 | 9.9895 | 9.9895 | 9.9895 | 9.9895 | 9.9895 | 9.9895 | 9.9895 | 9.9895 | 9.9895 | 9.9895
r2138 | 9.9895 |  | r2138 | 9.9895 | 9.9895 | 9.9895 | 9.9895 | 9.9895 | 9.9895 | 9.9895 | 9.9895 | 9.9895 | 9.9895 | 9.9895 | 9.9895 | 9.9895 | 9.9895 | 9.9895 | 9.9895 | 9.9895 | 9.9895 | 9.9895 | 9.9895 | 9.9895 | 9.9895 | 9.9895 | 9.9895 | 9.9895 | 9.9895 | 9.9895 | 9.9895 | 9.9895 | 9.9895 | 9.9895 | 9.9895 | 9.9895 | 9.9895 | 9.9895 | 9.9895 | 9.9895 | 9.9895 | 9.9895 | 9.9895 | 9.9895 | 9.9895 | 9.9895 | 9.9895 | 9.9895 | 9.9895 | 9.9895 | 9.9895 | 9.9895 | 9.9895 | 9.9895 | 9.9895 | 9.9895 | 9.9895 | 9.9895 | 9.9895 | 9.9895 | 9.9895 | 9.9895 | 9.9895 | 9.9895 | 9.9895 | 9.9895 | 9.9895 | 9.9895 | 9.9895 | 9.9895 | 9.9895 | 9.9895 | 9.9895 | 9.9895 | 9.9895 | 9.9895 | 9.9895 | 9.9895 | 9.9895 | 9.9895 | 9.9895 | 9.9895 | 9.9895 | 9.9895 | 9.9895 | 9.9895 | 9.9895 | 9.9895 | 9.9895 | 9.9895 | 9.9895 | 9.9895 | 9.9895 | 9.9895 | 9.9895 | 9.9895 | 9.9895 | 9.9895 | 9.9895 | 9.9895 | 9.9895 | 9.9895 | 9.9895 | 9.9895 | 9.9895 | 9.9895 | 9.9895 | 9.9895 | 9.9895 | 9.9895 | 9.9895 | 9.9895 | 9.9895 | 9.9895 | 9.9895 | 9.9895 | 9.9895 | 9.9895 | 9.9895 | 9.9895 | 9.9895 | 9.9895 | 9.9895 | 9.9895 | 9.9895 | 9.9895 | 9.9895 | 9.9895 | 9.9895 | 9.9895 | 9.9895 | 9.9895 | 9.9895 | 9.9895 | 9.9895 | 9.9895 | 9.9895 | 9.9895 | 9.9895 | 9.9895 | 9.9895 | 9.9895 | 9.9895 | 9.9895 | 9.9895 | 9.9895 | 9.9895 | 9.9895 | 9.9895 | 9.9895 | 9.9895 | 9.9895 | 9.9895 | 9.9895 | 9.9895 | 9.9895 | 9.9895 | 9.9895 | 9.9895 | 9.9895 | 9.9895 | 9.9895 | 9.9895
r2139 | 9.9895 |  | r2139 | 9.9895 | 9.9895 | 9.9895 | 9.9895 | 9.9895 | 9.9895 | 9.9895 | 9.9895 | 9.9895 | 9.9895 | 9.9895 | 9.9895 | 9.9895 | 9.9895 | 9.9895 | 9.9895 | 9.9895 | 9.9895 | 9.9895 | 9.9895 | 9.9895 | 9.9895 | 9.9895 | 9.9895 | 9.9895 | 9.9895 | 9.9895 | 9.9895 | 9.9895 | 9.9895 | 9.9895 | 9.9895 | 9.9895 | 9.9895 | 9.9895 | 9.9895 | 9.9895 | 9.9895 | 9.9895 | 9.9895 | 9.9895 | 9.9895 | 9.9895 | 9.9895 | 9.9895 | 9.9895 | 9.9895 | 9.9895 | 9.9895 | 9.9895 | 9.9895 | 9.9895 | 9.9895 | 9.9895 | 9.9895 | 9.9895 | 9.9895 | 9.9895 | 9.9895 | 9.9895 | 9.9895 | 9.9895 | 9.9895 | 9.9895 | 9.9895 | 9.9895 | 9.9895 | 9.9895 | 9.9895 | 9.9895 | 9.9895 | 9.9895 | 9.9895 | 9.9895 | 9.9895 | 9.9895 | 9.9895 | 9.9895 | 9.9895 | 9.9895 | 9.9895 | 9.9895 | 9.9895 | 9.9895 | 9.9895 | 9.9895 | 9.9895 | 9.9895 | 9.9895 | 9.9895 | 9.9895 | 9.9895 | 9.9895 | 9.9895 | 9.9895 | 9.9895 | 9.9895 | 9.9895 | 9.9895 | 9.9895 | 9.9895 | 9.9895 | 9.9895 | 9.9895 | 9.9895 | 9.9895 | 9.9895 | 9.9895 | 9.9895 | 9.9895 | 9.9895 | 9.9895 | 9.9895 | 9.9895 | 9.9895 | 9.9895 | 9.9895 | 9.9895 | 9.9895 | 9.9895 | 9.9895 | 9.9895 | 9.9895 | 9.9895 | 9.9895 | 9.9895 | 9.9895 | 9.9895 | 9.9895 | 9.9895 | 9.9895 | 9.9895 | 9.9895 | 9.9895 | 9.9895 | 9.9895 | 9.9895 | 9.9895 | 9.9895 | 9.9895 | 9.9895 | 9.9895 | 9.9895 | 9.9895 | 9.9895 | 9.9895 | 9.9895 | 9.9895 | 9.9895 | 9.9895 | 9.9895 | 9.9895 | 9.9895 | 9.9895 | 9.9895 | 9.9895 | 9.9895 | 9.9895 | 9.9895 | 9.9895
r2140 | 9.9895 |  | r2140 | 9.9895 | 9.9895 | 9.9895 | 9.9895 | 9.9895 | 9.9895 | 9.9895 | 9.9895 | 9.9895 | 9.9895 | 9.9895 | 9.9895 | 9.9895 | 9.9895 | 9.9895 | 9.9895 | 9.9895 | 9.9895 | 9.9895 | 9.9895 | 9.9895 | 9.9895 | 9.9895 | 9.9895 | 9.9895 | 9.9895 | 9.9895 | 9.9895 | 9.9895 | 9.9895 | 9.9895 | 9.9895 | 9.9895 | 9.9895 | 9.9895 | 9.9895 | 9.9895 | 9.9895 | 9.9895 | 9.9895 | 9.9895 | 9.9895 | 9.9895 | 9.9895 | 9.9895 | 9.9895 | 9.9895 | 9.9895 | 9.9895 | 9.9895 | 9.9895 | 9.9895 | 9.9895 | 9.9895 | 9.9895 | 9.9895 | 9.9895 | 9.9895 | 9.9895 | 9.9895 | 9.9895 | 9.9895 | 9.9895 | 9.9895 | 9.9895 | 9.9895 | 9.9895 | 9.9895 | 9.9895 | 9.9895 | 9.9895 | 9.9895 | 9.9895 | 9.9895 | 9.9895 | 9.9895 | 9.9895 | 9.9895 | 9.9895 | 9.9895 | 9.9895 | 9.9895 | 9.9895 | 9.9895 | 9.9895 | 9.9895 | 9.9895 | 9.9895 | 9.9895 | 9.9895 | 9.9895 | 9.9895 | 9.9895 | 9.9895 | 9.9895 | 9.9895 | 9.9895 | 9.9895 | 9.9895 | 9.9895 | 9.9895 | 9.9895 | 9.9895 | 9.9895 | 9.9895 | 9.9895 | 9.9895 | 9.9895 | 9.9895 | 9.9895 | 9.9895 | 9.9895 | 9.9895 | 9.9895 | 9.9895 | 9.9895 | 9.9895 | 9.9895 | 9.9895 | 9.9895 | 9.9895 | 9.9895 | 9.9895 | 9.9895 | 9.9895 | 9.9895 | 9.9895 | 9.9895 | 9.9895 | 9.9895 | 9.9895 | 9.9895 | 9.9895 | 9.9895 | 9.9895 | 9.9895 | 9.9895 | 9.9895 | 9.9895 | 9.9895 | 9.9895 | 9.9895 | 9.9895 | 9.9895 | 9.9895 | 9.9895 | 9.9895 | 9.9895 | 9.9895 | 9.9895 | 9.9895 | 9.9895 | 9.9895 | 9.9895 | 9.9895 | 9.9895 | 9.9895 | 9.9895 | 9.9895 | 9.9895
r2141 | 9.9895 |  | r2141 | 9.9895 | 9.9895 | 9.9895 | 9.9895 | 9.9895 | 9.9895 | 9.9895 | 9.9895 | 9.9895 | 9.9895 | 9.9895 | 9.9895 | 9.9895 | 9.9895 | 9.9895 | 9.9895 | 9.9895 | 9.9895 | 9.9895 | 9.9895 | 9.9895 | 9.9895 | 9.9895 | 9.9895 | 9.9895 | 9.9895 | 9.9895 | 9.9895 | 9.9895 | 9.9895 | 9.9895 | 9.9895 | 9.9895 | 9.9895 | 9.9895 | 9.9895 | 9.9895 | 9.9895 | 9.9895 | 9.9895 | 9.9895 | 9.9895 | 9.9895 | 9.9895 | 9.9895 | 9.9895 | 9.9895 | 9.9895 | 9.9895 | 9.9895 | 9.9895 | 9.9895 | 9.9895 | 9.9895 | 9.9895 | 9.9895 | 9.9895 | 9.9895 | 9.9895 | 9.9895 | 9.9895 | 9.9895 | 9.9895 | 9.9895 | 9.9895 | 9.9895 | 9.9895 | 9.9895 | 9.9895 | 9.9895 | 9.9895 | 9.9895 | 9.9895 | 9.9895 | 9.9895 | 9.9895 | 9.9895 | 9.9895 | 9.9895 | 9.9895 | 9.9895 | 9.9895 | 9.9895 | 9.9895 | 9.9895 | 9.9895 | 9.9895 | 9.9895 | 9.9895 | 9.9895 | 9.9895 | 9.9895 | 9.9895 | 9.9895 | 9.9895 | 9.9895 | 9.9895 | 9.9895 | 9.9895 | 9.9895 | 9.9895 | 9.9895 | 9.9895 | 9.9895 | 9.9895 | 9.9895 | 9.9895 | 9.9895 | 9.9895 | 9.9895 | 9.9895 | 9.9895 | 9.9895 | 9.9895 | 9.9895 | 9.9895 | 9.9895 | 9.9895 | 9.9895 | 9.9895 | 9.9895 | 9.9895 | 9.9895 | 9.9895 | 9.9895 | 9.9895 | 9.9895 | 9.9895 | 9.9895 | 9.9895 | 9.9895 | 9.9895 | 9.9895 | 9.9895 | 9.9895 | 9.9895 | 9.9895 | 9.9895 | 9.9895 | 9.9895 | 9.9895 | 9.9895 | 9.9895 | 9.9895 | 9.9895 | 9.9895 | 9.9895 | 9.9895 | 9.9895 | 9.9895 | 9.9895 | 9.9895 | 9.9895 | 9.9895 | 9.9895 | 9.9895 | 9.9895 | 9.9895 | 9.9895 | 9.9895
r2142 | 9.9895 |  | r2142 | 9.9895 | 9.9895 | 9.9895 | 9.9895 | 9.9895 | 9.9895 | 9.9895 | 9.9895 | 9.9895 | 9.9895 | 9.9895 | 9.9895 | 9.9895 | 9.9895 | 9.9895 | 9.9895 | 9.9895 | 9.9895 | 9.9895 | 9.9895 | 9.9895 | 9.9895 | 9.9895 | 9.9895 | 9.9895 | 9.9895 | 9.9895 | 9.9895 | 9.9895 | 9.9895 | 9.9895 | 9.9895 | 9.9895 | 9.9895 | 9.9895 | 9.9895 | 9.9895 | 9.9895 | 9.9895 | 9.9895 | 9.9895 | 9.9895 | 9.9895 | 9.9895 | 9.9895 | 9.9895 | 9.9895 | 9.9895 | 9.9895 | 9.9895 | 9.9895 | 9.9895 | 9.9895 | 9.9895 | 9.9895 | 9.9895 | 9.9895 | 9.9895 | 9.9895 | 9.9895 | 9.9895 | 9.9895 | 9.9895 | 9.9895 | 9.9895 | 9.9895 | 9.9895 | 9.9895 | 9.9895 | 9.9895 | 9.9895 | 9.9895 | 9.9895 | 9.9895 | 9.9895 | 9.9895 | 9.9895 | 9.9895 | 9.9895 | 9.9895 | 9.9895 | 9.9895 | 9.9895 | 9.9895 | 9.9895 | 9.9895 | 9.9895 | 9.9895 | 9.9895 | 9.9895 | 9.9895 | 9.9895 | 9.9895 | 9.9895 | 9.9895 | 9.9895 | 9.9895 | 9.9895 | 9.9895 | 9.9895 | 9.9895 | 9.9895 | 9.9895 | 9.9895 | 9.9895 | 9.9895 | 9.9895 | 9.9895 | 9.9895 | 9.9895 | 9.9895 | 9.9895 | 9.9895 | 9.9895 | 9.9895 | 9.9895 | 9.9895 | 9.9895 | 9.9895 | 9.9895 | 9.9895 | 9.9895 | 9.9895 | 9.9895 | 9.9895 | 9.9895 | 9.9895 | 9.9895 | 9.9895 | 9.9895 | 9.9895 | 9.9895 | 9.9895 | 9.9895 | 9.9895 | 9.9895 | 9.9895 | 9.9895 | 9.9895 | 9.9895 | 9.9895 | 9.9895 | 9.9895 | 9.9895 | 9.9895 | 9.9895 | 9.9895 | 9.9895 | 9.9895 | 9.9895 | 9.9895 | 9.9895 | 9.9895 | 9.9895 | 9.9895 | 9.9895 | 9.9895 | 9.9895 | 9.9895 | 9.9895
r2143 | 9.9895 |  | r2143 | 9.9895 | 9.9895 | 9.9895 | 9.9895 | 9.9895 | 9.9895 | 9.9895 | 9.9895 | 9.9895 | 9.9895 | 9.9895 | 9.9895 | 9.9895 | 9.9895 | 9.9895 | 9.9895 | 9.9895 | 9.9895 | 9.9895 | 9.9895 | 9.9895 | 9.9895 | 9.9895 | 9.9895 | 9.9895 | 9.9895 | 9.9895 | 9.9895 | 9.9895 | 9.9895 | 9.9895 | 9.9895 | 9.9895 | 9.9895 | 9.9895 | 9.9895 | 9.9895 | 9.9895 | 9.9895 | 9.9895 | 9.9895 | 9.9895 | 9.9895 | 9.9895 | 9.9895 | 9.9895 | 9.9895 | 9.9895 | 9.9895 | 9.9895 | 9.9895 | 9.9895 | 9.9895 | 9.9895 | 9.9895 | 9.9895 | 9.9895 | 9.9895 | 9.9895 | 9.9895 | 9.9895 | 9.9895 | 9.9895 | 9.9895 | 9.9895 | 9.9895 | 9.9895 | 9.9895 | 9.9895 | 9.9895 | 9.9895 | 9.9895 | 9.9895 | 9.9895 | 9.9895 | 9.9895 | 9.9895 | 9.9895 | 9.9895 | 9.9895 | 9.9895 | 9.9895 | 9.9895 | 9.9895 | 9.9895 | 9.9895 | 9.9895 | 9.9895 | 9.9895 | 9.9895 | 9.9895 | 9.9895 | 9.9895 | 9.9895 | 9.9895 | 9.9895 | 9.9895 | 9.9895 | 9.9895 | 9.9895 | 9.9895 | 9.9895 | 9.9895 | 9.9895 | 9.9895 | 9.9895 | 9.9895 | 9.9895 | 9.9895 | 9.9895 | 9.9895 | 9.9895 | 9.9895 | 9.9895 | 9.9895 | 9.9895 | 9.9895 | 9.9895 | 9.9895 | 9.9895 | 9.9895 | 9.9895 | 9.9895 | 9.9895 | 9.9895 | 9.9895 | 9.9895 | 9.9895 | 9.9895 | 9.9895 | 9.9895 | 9.9895 | 9.9895 | 9.9895 | 9.9895 | 9.9895 | 9.9895 | 9.9895 | 9.9895 | 9.9895 | 9.9895 | 9.9895 | 9.9895 | 9.9895 | 9.9895 | 9.9895 | 9.9895 | 9.9895 | 9.9895 | 9.9895 | 9.9895 | 9.9895 | 9.9895 | 9.9895 | 9.9895 | 9.9895 | 9.9895 | 9.9895 | 9.9895 | 9.9895
r2144 | 9.9895 |  | r2144 | 9.9895 | 9.9895 | 9.9895 | 9.9895 | 9.9895 | 9.9895 | 9.9895 | 9.9895 | 9.9895 | 9.9895 | 9.9895 | 9.9895 | 9.9895 | 9.9895 | 9.9895 | 9.9895 | 9.9895 | 9.9895 | 9.9895 | 9.9895 | 9.9895 | 9.9895 | 9.9895 | 9.9895 | 9.9895 | 9.9895 | 9.9895 | 9.9895 | 9.9895 | 9.9895 | 9.9895 | 9.9895 | 9.9895 | 9.9895 | 9.9895 | 9.9895 | 9.9895 | 9.9895 | 9.9895 | 9.9895 | 9.9895 | 9.9895 | 9.9895 | 9.9895 | 9.9895 | 9.9895 | 9.9895 | 9.9895 | 9.9895 | 9.9895 | 9.9895 | 9.9895 | 9.9895 | 9.9895 | 9.9895 | 9.9895 | 9.9895 | 9.9895 | 9.9895 | 9.9895 | 9.9895 | 9.9895 | 9.9895 | 9.9895 | 9.9895 | 9.9895 | 9.9895 | 9.9895 | 9.9895 | 9.9895 | 9.9895 | 9.9895 | 9.9895 | 9.9895 | 9.9895 | 9.9895 | 9.9895 | 9.9895 | 9.9895 | 9.9895 | 9.9895 | 9.9895 | 9.9895 | 9.9895 | 9.9895 | 9.9895 | 9.9895 | 9.9895 | 9.9895 | 9.9895 | 9.9895 | 9.9895 | 9.9895 | 9.9895 | 9.9895 | 9.9895 | 9.9895 | 9.9895 | 9.9895 | 9.9895 | 9.9895 | 9.9895 | 9.9895 | 9.9895 | 9.9895 | 9.9895 | 9.9895 | 9.9895 | 9.9895 | 9.9895 | 9.9895 | 9.9895 | 9.9895 | 9.9895 | 9.9895 | 9.9895 | 9.9895 | 9.9895 | 9.9895 | 9.9895 | 9.9895 | 9.9895 | 9.9895 | 9.9895 | 9.9895 | 9.9895 | 9.9895 | 9.9895 | 9.9895 | 9.9895 | 9.9895 | 9.9895 | 9.9895 | 9.9895 | 9.9895 | 9.9895 | 9.9895 | 9.9895 | 9.9895 | 9.9895 | 9.9895 | 9.9895 | 9.9895 | 9.9895 | 9.9895 | 9.9895 | 9.9895 | 9.9895 | 9.9895 | 9.9895 | 9.9895 | 9.9895 | 9.9895 | 9.9895 | 9.9895 | 9.9895 | 9.9895 | 9.9895 | 9.9895 | 9.9895
r2145 | 9.9895 |  | r2145 | 9.9895 | 9.9895 | 9.9895 | 9.9895 | 9.9895 | 9.9895 | 9.9895 | 9.9895 | 9.9895 | 9.9895 | 9.9895 | 9.9895 | 9.9895 | 9.9895 | 9.9895 | 9.9895 | 9.9895 | 9.9895 | 9.9895 | 9.9895 | 9.9895 | 9.9895 | 9.9895 | 9.9895 | 9.9895 | 9.9895 | 9.9895 | 9.9895 | 9.9895 | 9.9895 | 9.9895 | 9.9895 | 9.9895 | 9.9895 | 9.9895 | 9.9895 | 9.9895 | 9.9895 | 9.9895 | 9.9895 | 9.9895 | 9.9895 | 9.9895 | 9.9895 | 9.9895 | 9.9895 | 9.9895 | 9.9895 | 9.9895 | 9.9895 | 9.9895 | 9.9895 | 9.9895 | 9.9895 | 9.9895 | 9.9895 | 9.9895 | 9.9895 | 9.9895 | 9.9895 | 9.9895 | 9.9895 | 9.9895 | 9.9895 | 9.9895 | 9.9895 | 9.9895 | 9.9895 | 9.9895 | 9.9895 | 9.9895 | 9.9895 | 9.9895 | 9.9895 | 9.9895 | 9.9895 | 9.9895 | 9.9895 | 9.9895 | 9.9895 | 9.9895 | 9.9895 | 9.9895 | 9.9895 | 9.9895 | 9.9895 | 9.9895 | 9.9895 | 9.9895 | 9.9895 | 9.9895 | 9.9895 | 9.9895 | 9.9895 | 9.9895 | 9.9895 | 9.9895 | 9.9895 | 9.9895 | 9.9895 | 9.9895 | 9.9895 | 9.9895 | 9.9895 | 9.9895 | 9.9895 | 9.9895 | 9.9895 | 9.9895 | 9.9895 | 9.9895 | 9.9895 | 9.9895 | 9.9895 | 9.9895 | 9.9895 | 9.9895 | 9.9895 | 9.9895 | 9.9895 | 9.9895 | 9.9895 | 9.9895 | 9.9895 | 9.9895 | 9.9895 | 9.9895 | 9.9895 | 9.9895 | 9.9895 | 9.9895 | 9.9895 | 9.9895 | 9.9895 | 9.9895 | 9.9895 | 9.9895 | 9.9895 | 9.9895 | 9.9895 | 9.9895 | 9.9895 | 9.9895 | 9.9895 | 9.9895 | 9.9895 | 9.9895 | 9.9895 | 9.9895 | 9.9895 | 9.9895 | 9.9895 | 9.9895 | 9.9895 | 9.9895 | 9.9895 | 9.9895 | 9.9895 | 9.9895 | 9.9895
r2146 | 9.9895 |  | r2146 | 9.9895 | 9.9895 | 9.9895 | 9.9895 | 9.9895 | 9.9895 | 9.9895 | 9.9895 | 9.9895 | 9.9895 | 9.9895 | 9.9895 | 9.9895 | 9.9895 | 9.9895 | 9.9895 | 9.9895 | 9.9895 | 9.9895 | 9.9895 | 9.9895 | 9.9895 | 9.9895 | 9.9895 | 9.9895 | 9.9895 | 9.9895 | 9.9895 | 9.9895 | 9.9895 | 9.9895 | 9.9895 | 9.9895 | 9.9895 | 9.9895 | 9.9895 | 9.9895 | 9.9895 | 9.9895 | 9.9895 | 9.9895 | 9.9895 | 9.9895 | 9.9895 | 9.9895 | 9.9895 | 9.9895 | 9.9895 | 9.9895 | 9.9895 | 9.9895 | 9.9895 | 9.9895 | 9.9895 | 9.9895 | 9.9895 | 9.9895 | 9.9895 | 9.9895 | 9.9895 | 9.9895 | 9.9895 | 9.9895 | 9.9895 | 9.9895 | 9.9895 | 9.9895 | 9.9895 | 9.9895 | 9.9895 | 9.9895 | 9.9895 | 9.9895 | 9.9895 | 9.9895 | 9.9895 | 9.9895 | 9.9895 | 9.9895 | 9.9895 | 9.9895 | 9.9895 | 9.9895 | 9.9895 | 9.9895 | 9.9895 | 9.9895 | 9.9895 | 9.9895 | 9.9895 | 9.9895 | 9.9895 | 9.9895 | 9.9895 | 9.9895 | 9.9895 | 9.9895 | 9.9895 | 9.9895 | 9.9895 | 9.9895 | 9.9895 | 9.9895 | 9.9895 | 9.9895 | 9.9895 | 9.9895 | 9.9895 | 9.9895 | 9.9895 | 9.9895 | 9.9895 | 9.9895 | 9.9895 | 9.9895 | 9.9895 | 9.9895 | 9.9895 | 9.9895 | 9.9895 | 9.9895 | 9.9895 | 9.9895 | 9.9895 | 9.9895 | 9.9895 | 9.9895 | 9.9895 | 9.9895 | 9.9895 | 9.9895 | 9.9895 | 9.9895 | 9.9895 | 9.9895 | 9.9895 | 9.9895 | 9.9895 | 9.9895 | 9.9895 | 9.9895 | 9.9895 | 9.9895 | 9.9895 | 9.9895 | 9.9895 | 9.9895 | 9.9895 | 9.9895 | 9.9895 | 9.9895 | 9.9895 | 9.9895 | 9.9895 | 9.9895 | 9.9895 | 9.9895 | 9.9895 | 9.9895 | 9.9895
r2147 | 9.9895 |  | r2147 | 9.9895 | 9.9895 | 9.9895 | 9.9895 | 9.9895 | 9.9895 | 9.9895 | 9.9895 | 9.9895 | 9.9895 | 9.9895 | 9.9895 | 9.9895 | 9.9895 | 9.9895 | 9.9895 | 9.9895 | 9.9895 | 9.9895 | 9.9895 | 9.9895 | 9.9895 | 9.9895 | 9.9895 | 9.9895 | 9.9895 | 9.9895 | 9.9895 | 9.9895 | 9.9895 | 9.9895 | 9.9895 | 9.9895 | 9.9895 | 9.9895 | 9.9895 | 9.9895 | 9.9895 | 9.9895 | 9.9895 | 9.9895 | 9.9895 | 9.9895 | 9.9895 | 9.9895 | 9.9895 | 9.9895 | 9.9895 | 9.9895 | 9.9895 | 9.9895 | 9.9895 | 9.9895 | 9.9895 | 9.9895 | 9.9895 | 9.9895 | 9.9895 | 9.9895 | 9.9895 | 9.9895 | 9.9895 | 9.9895 | 9.9895 | 9.9895 | 9.9895 | 9.9895 | 9.9895 | 9.9895 | 9.9895 | 9.9895 | 9.9895 | 9.9895 | 9.9895 | 9.9895 | 9.9895 | 9.9895 | 9.9895 | 9.9895 | 9.9895 | 9.9895 | 9.9895 | 9.9895 | 9.9895 | 9.9895 | 9.9895 | 9.9895 | 9.9895 | 9.9895 | 9.9895 | 9.9895 | 9.9895 | 9.9895 | 9.9895 | 9.9895 | 9.9895 | 9.9895 | 9.9895 | 9.9895 | 9.9895 | 9.9895 | 9.9895 | 9.9895 | 9.9895 | 9.9895 | 9.9895 | 9.9895 | 9.9895 | 9.9895 | 9.9895 | 9.9895 | 9.9895 | 9.9895 | 9.9895 | 9.9895 | 9.9895 | 9.9895 | 9.9895 | 9.9895 | 9.9895 | 9.9895 | 9.9895 | 9.9895 | 9.9895 | 9.9895 | 9.9895 | 9.9895 | 9.9895 | 9.9895 | 9.9895 | 9.9895 | 9.9895 | 9.9895 | 9.9895 | 9.9895 | 9.9895 | 9.9895 | 9.9895 | 9.9895 | 9.9895 | 9.9895 | 9.9895 | 9.9895 | 9.9895 | 9.9895 | 9.9895 | 9.9895 | 9.9895 | 9.9895 | 9.9895 | 9.9895 | 9.9895 | 9.9895 | 9.9895 | 9.9895 | 9.9895 | 9.9895 | 9.9895 | 9.9895 | 9.9895
r2148 | 9.9895 |  | r2148 | 9.9895 | 9.9895 | 9.9895 | 9.9895 | 9.9895 | 9.9895 | 9.9895 | 9.9895 | 9.9895 | 9.9895 | 9.9895 | 9.9895 | 9.9895 | 9.9895 | 9.9895 | 9.9895 | 9.9895 | 9.9895 | 9.9895 | 9.9895 | 9.9895 | 9.9895 | 9.9895 | 9.9895 | 9.9895 | 9.9895 | 9.9895 | 9.9895 | 9.9895 | 9.9895 | 9.9895 | 9.9895 | 9.9895 | 9.9895 | 9.9895 | 9.9895 | 9.9895 | 9.9895 | 9.9895 | 9.9895 | 9.9895 | 9.9895 | 9.9895 | 9.9895 | 9.9895 | 9.9895 | 9.9895 | 9.9895 | 9.9895 | 9.9895 | 9.9895 | 9.9895 | 9.9895 | 9.9895 | 9.9895 | 9.9895 | 9.9895 | 9.9895 | 9.9895 | 9.9895 | 9.9895 | 9.9895 | 9.9895 | 9.9895 | 9.9895 | 9.9895 | 9.9895 | 9.9895 | 9.9895 | 9.9895 | 9.9895 | 9.9895 | 9.9895 | 9.9895 | 9.9895 | 9.9895 | 9.9895 | 9.9895 | 9.9895 | 9.9895 | 9.9895 | 9.9895 | 9.9895 | 9.9895 | 9.9895 | 9.9895 | 9.9895 | 9.9895 | 9.9895 | 9.9895 | 9.9895 | 9.9895 | 9.9895 | 9.9895 | 9.9895 | 9.9895 | 9.9895 | 9.9895 | 9.9895 | 9.9895 | 9.9895 | 9.9895 | 9.9895 | 9.9895 | 9.9895 | 9.9895 | 9.9895 | 9.9895 | 9.9895 | 9.9895 | 9.9895 | 9.9895 | 9.9895 | 9.9895 | 9.9895 | 9.9895 | 9.9895 | 9.9895 | 9.9895 | 9.9895 | 9.9895 | 9.9895 | 9.9895 | 9.9895 | 9.9895 | 9.9895 | 9.9895 | 9.9895 | 9.9895 | 9.9895 | 9.9895 | 9.9895 | 9.9895 | 9.9895 | 9.9895 | 9.9895 | 9.9895 | 9.9895 | 9.9895 | 9.9895 | 9.9895 | 9.9895 | 9.9895 | 9.9895 | 9.9895 | 9.9895 | 9.9895 | 9.9895 | 9.9895 | 9.9895 | 9.9895 | 9.9895 | 9.9895 | 9.9895 | 9.9895 | 9.9895 | 9.9895 | 9.9895 | 9.9895 | 9.9895
r2149 | 9.9895 |  | r2149 | 9.9895 | 9.9895 | 9.9895 | 9.9895 | 9.9895 | 9.9895 | 9.9895 | 9.9895 | 9.9895 | 9.9895 | 9.9895 | 9.9895 | 9.9895 | 9.9895 | 9.9895 | 9.9895 | 9.9895 | 9.9895 | 9.9895 | 9.9895 | 9.9895 | 9.9895 | 9.9895 | 9.9895 | 9.9895 | 9.9895 | 9.9895 | 9.9895 | 9.9895 | 9.9895 | 9.9895 | 9.9895 | 9.9895 | 9.9895 | 9.9895 | 9.9895 | 9.9895 | 9.9895 | 9.9895 | 9.9895 | 9.9895 | 9.9895 | 9.9895 | 9.9895 | 9.9895 | 9.9895 | 9.9895 | 9.9895 | 9.9895 | 9.9895 | 9.9895 | 9.9895 | 9.9895 | 9.9895 | 9.9895 | 9.9895 | 9.9895 | 9.9895 | 9.9895 | 9.9895 | 9.9895 | 9.9895 | 9.9895 | 9.9895 | 9.9895 | 9.9895 | 9.9895 | 9.9895 | 9.9895 | 9.9895 | 9.9895 | 9.9895 | 9.9895 | 9.9895 | 9.9895 | 9.9895 | 9.9895 | 9.9895 | 9.9895 | 9.9895 | 9.9895 | 9.9895 | 9.9895 | 9.9895 | 9.9895 | 9.9895 | 9.9895 | 9.9895 | 9.9895 | 9.9895 | 9.9895 | 9.9895 | 9.9895 | 9.9895 | 9.9895 | 9.9895 | 9.9895 | 9.9895 | 9.9895 | 9.9895 | 9.9895 | 9.9895 | 9.9895 | 9.9895 | 9.9895 | 9.9895 | 9.9895 | 9.9895 | 9.9895 | 9.9895 | 9.9895 | 9.9895 | 9.9895 | 9.9895 | 9.9895 | 9.9895 | 9.9895 | 9.9895 | 9.9895 | 9.9895 | 9.9895 | 9.9895 | 9.9895 | 9.9895 | 9.9895 | 9.9895 | 9.9895 | 9.9895 | 9.9895 | 9.9895 | 9.9895 | 9.9895 | 9.9895 | 9.9895 | 9.9895 | 9.9895 | 9.9895 | 9.9895 | 9.9895 | 9.9895 | 9.9895 | 9.9895 | 9.9895 | 9.9895 | 9.9895 | 9.9895 | 9.9895 | 9.9895 | 9.9895 | 9.9895 | 9.9895 | 9.9895 | 9.9895 | 9.9895 | 9.9895 | 9.9895 | 9.9895 | 9.9895 | 9.9895 | 9.9895
r2150 | 9.9895 |  | r2150 | 9.9895 | 9.9895 | 9.9895 | 9.9895 | 9.9895 | 9.9895 | 9.9895 | 9.9895 | 9.9895 | 9.9895 | 9.9895 | 9.9895 | 9.9895 | 9.9895 | 9.9895 | 9.9895 | 9.9895 | 9.9895 | 9.9895 | 9.9895 | 9.9895 | 9.9895 | 9.9895 | 9.9895 | 9.9895 | 9.9895 | 9.9895 | 9.9895 | 9.9895 | 9.9895 | 9.9895 | 9.9895 | 9.9895 | 9.9895 | 9.9895 | 9.9895 | 9.9895 | 9.9895 | 9.9895 | 9.9895 | 9.9895 | 9.9895 | 9.9895 | 9.9895 | 9.9895 | 9.9895 | 9.9895 | 9.9895 | 9.9895 | 9.9895 | 9.9895 | 9.9895 | 9.9895 | 9.9895 | 9.9895 | 9.9895 | 9.9895 | 9.9895 | 9.9895 | 9.9895 | 9.9895 | 9.9895 | 9.9895 | 9.9895 | 9.9895 | 9.9895 | 9.9895 | 9.9895 | 9.9895 | 9.9895 | 9.9895 | 9.9895 | 9.9895 | 9.9895 | 9.9895 | 9.9895 | 9.9895 | 9.9895 | 9.9895 | 9.9895 | 9.9895 | 9.9895 | 9.9895 | 9.9895 | 9.9895 | 9.9895 | 9.9895 | 9.9895 | 9.9895 | 9.9895 | 9.9895 | 9.9895 | 9.9895 | 9.9895 | 9.9895 | 9.9895 | 9.9895 | 9.9895 | 9.9895 | 9.9895 | 9.9895 | 9.9895 | 9.9895 | 9.9895 | 9.9895 | 9.9895 | 9.9895 | 9.9895 | 9.9895 | 9.9895 | 9.9895 | 9.9895 | 9.9895 | 9.9895 | 9.9895 | 9.9895 | 9.9895 | 9.9895 | 9.9895 | 9.9895 | 9.9895 | 9.9895 | 9.9895 | 9.9895 | 9.9895 | 9.9895 | 9.9895 | 9.9895 | 9.9895 | 9.9895 | 9.9895 | 9.9895 | 9.9895 | 9.9895 | 9.9895 | 9.9895 | 9.9895 | 9.9895 | 9.9895 | 9.9895 | 9.9895 | 9.9895 | 9.9895 | 9.9895 | 9.9895 | 9.9895 | 9.9895 | 9.9895 | 9.9895 | 9.9895 | 9.9895 | 9.9895 | 9.9895 | 9.9895 | 9.9895 | 9.9895 | 9.9895 | 9.9895 | 9.9895 | 9.9895
r2151 | 9.9895 |  | r2151 | 9.9895 | 9.9895 | 9.9895 | 9.9895 | 9.9895 | 9.9895 | 9.9895 | 9.9895 | 9.9895 | 9.9895 | 9.9895 | 9.9895 | 9.9895 | 9.9895 | 9.9895 | 9.9895 | 9.9895 | 9.9895 | 9.9895 | 9.9895 | 9.9895 | 9.9895 | 9.9895 | 9.9895 | 9.9895 | 9.9895 | 9.9895 | 9.9895 | 9.9895 | 9.9895 | 9.9895 | 9.9895 | 9.9895 | 9.9895 | 9.9895 | 9.9895 | 9.9895 | 9.9895 | 9.9895 | 9.9895 | 9.9895 | 9.9895 | 9.9895 | 9.9895 | 9.9895 | 9.9895 | 9.9895 | 9.9895 | 9.9895 | 9.9895 | 9.9895 | 9.9895 | 9.9895 | 9.9895 | 9.9895 | 9.9895 | 9.9895 | 9.9895 | 9.9895 | 9.9895 | 9.9895 | 9.9895 | 9.9895 | 9.9895 | 9.9895 | 9.9895 | 9.9895 | 9.9895 | 9.9895 | 9.9895 | 9.9895 | 9.9895 | 9.9895 | 9.9895 | 9.9895 | 9.9895 | 9.9895 | 9.9895 | 9.9895 | 9.9895 | 9.9895 | 9.9895 | 9.9895 | 9.9895 | 9.9895 | 9.9895 | 9.9895 | 9.9895 | 9.9895 | 9.9895 | 9.9895 | 9.9895 | 9.9895 | 9.9895 | 9.9895 | 9.9895 | 9.9895 | 9.9895 | 9.9895 | 9.9895 | 9.9895 | 9.9895 | 9.9895 | 9.9895 | 9.9895 | 9.9895 | 9.9895 | 9.9895 | 9.9895 | 9.9895 | 9.9895 | 9.9895 | 9.9895 | 9.9895 | 9.9895 | 9.9895 | 9.9895 | 9.9895 | 9.9895 | 9.9895 | 9.9895 | 9.9895 | 9.9895 | 9.9895 | 9.9895 | 9.9895 | 9.9895 | 9.9895 | 9.9895 | 9.9895 | 9.9895 | 9.9895 | 9.9895 | 9.9895 | 9.9895 | 9.9895 | 9.9895 | 9.9895 | 9.9895 | 9.9895 | 9.9895 | 9.9895 | 9.9895 | 9.9895 | 9.9895 | 9.9895 | 9.9895 | 9.9895 | 9.9895 | 9.9895 | 9.9895 | 9.9895 | 9.9895 | 9.9895 | 9.9895 | 9.9895 | 9.9895 | 9.9895 | 9.9895 | 9.9895
r2152 | 9.9895 |  | r2152 | 9.9895 | 9.9895 | 9.9895 | 9.9895 | 9.9895 | 9.9895 | 9.9895 | 9.9895 | 9.9895 | 9.9895 | 9.9895 | 9.9895 | 9.9895 | 9.9895 | 9.9895 | 9.9895 | 9.9895 | 9.9895 | 9.9895 | 9.9895 | 9.9895 | 9.9895 | 9.9895 | 9.9895 | 9.9895 | 9.9895 | 9.9895 | 9.9895 | 9.9895 | 9.9895 | 9.9895 | 9.9895 | 9.9895 | 9.9895 | 9.9895 | 9.9895 | 9.9895 | 9.9895 | 9.9895 | 9.9895 | 9.9895 | 9.9895 | 9.9895 | 9.9895 | 9.9895 | 9.9895 | 9.9895 | 9.9895 | 9.9895 | 9.9895 | 9.9895 | 9.9895 | 9.9895 | 9.9895 | 9.9895 | 9.9895 | 9.9895 | 9.9895 | 9.9895 | 9.9895 | 9.9895 | 9.9895 | 9.9895 | 9.9895 | 9.9895 | 9.9895 | 9.9895 | 9.9895 | 9.9895 | 9.9895 | 9.9895 | 9.9895 | 9.9895 | 9.9895 | 9.9895 | 9.9895 | 9.9895 | 9.9895 | 9.9895 | 9.9895 | 9.9895 | 9.9895 | 9.9895 | 9.9895 | 9.9895 | 9.9895 | 9.9895 | 9.9895 | 9.9895 | 9.9895 | 9.9895 | 9.9895 | 9.9895 | 9.9895 | 9.9895 | 9.9895 | 9.9895 | 9.9895 | 9.9895 | 9.9895 | 9.9895 | 9.9895 | 9.9895 | 9.9895 | 9.9895 | 9.9895 | 9.9895 | 9.9895 | 9.9895 | 9.9895 | 9.9895 | 9.9895 | 9.9895 | 9.9895 | 9.9895 | 9.9895 | 9.9895 | 9.9895 | 9.9895 | 9.9895 | 9.9895 | 9.9895 | 9.9895 | 9.9895 | 9.9895 | 9.9895 | 9.9895 | 9.9895 | 9.9895 | 9.9895 | 9.9895 | 9.9895 | 9.9895 | 9.9895 | 9.9895 | 9.9895 | 9.9895 | 9.9895 | 9.9895 | 9.9895 | 9.9895 | 9.9895 | 9.9895 | 9.9895 | 9.9895 | 9.9895 | 9.9895 | 9.9895 | 9.9895 | 9.9895 | 9.9895 | 9.9895 | 9.9895 | 9.9895 | 9.9895 | 9.9895 | 9.9895 | 9.9895 | 9.9895 | 9.9895
r2153 | 9.9895 |  | r2153 | 9.9895 | 9.9895 | 9.9895 | 9.9895 | 9.9895 | 9.9895 | 9.9895 | 9.9895 | 9.9895 | 9.9895 | 9.9895 | 9.9895 | 9.9895 | 9.9895 | 9.9895 | 9.9895 | 9.9895 | 9.9895 | 9.9895 | 9.9895 | 9.9895 | 9.9895 | 9.9895 | 9.9895 | 9.9895 | 9.9895 | 9.9895 | 9.9895 | 9.9895 | 9.9895 | 9.9895 | 9.9895 | 9.9895 | 9.9895 | 9.9895 | 9.9895 | 9.9895 | 9.9895 | 9.9895 | 9.9895 | 9.9895 | 9.9895 | 9.9895 | 9.9895 | 9.9895 | 9.9895 | 9.9895 | 9.9895 | 9.9895 | 9.9895 | 9.9895 | 9.9895 | 9.9895 | 9.9895 | 9.9895 | 9.9895 | 9.9895 | 9.9895 | 9.9895 | 9.9895 | 9.9895 | 9.9895 | 9.9895 | 9.9895 | 9.9895 | 9.9895 | 9.9895 | 9.9895 | 9.9895 | 9.9895 | 9.9895 | 9.9895 | 9.9895 | 9.9895 | 9.9895 | 9.9895 | 9.9895 | 9.9895 | 9.9895 | 9.9895 | 9.9895 | 9.9895 | 9.9895 | 9.9895 | 9.9895 | 9.9895 | 9.9895 | 9.9895 | 9.9895 | 9.9895 | 9.9895 | 9.9895 | 9.9895 | 9.9895 | 9.9895 | 9.9895 | 9.9895 | 9.9895 | 9.9895 | 9.9895 | 9.9895 | 9.9895 | 9.9895 | 9.9895 | 9.9895 | 9.9895 | 9.9895 | 9.9895 | 9.9895 | 9.9895 | 9.9895 | 9.9895 | 9.9895 | 9.9895 | 9.9895 | 9.9895 | 9.9895 | 9.9895 | 9.9895 | 9.9895 | 9.9895 | 9.9895 | 9.9895 | 9.9895 | 9.9895 | 9.9895 | 9.9895 | 9.9895 | 9.9895 | 9.9895 | 9.9895 | 9.9895 | 9.9895 | 9.9895 | 9.9895 | 9.9895 | 9.9895 | 9.9895 | 9.9895 | 9.9895 | 9.9895 | 9.9895 | 9.9895 | 9.9895 | 9.9895 | 9.9895 | 9.9895 | 9.9895 | 9.9895 | 9.9895 | 9.9895 | 9.9895 | 9.9895 | 9.9895 | 9.9895 | 9.9895 | 9.9895 | 9.9895 | 9.9895 | 9.9895
r2154 | 9.9895 |  | r2154 | 9.9895 | 9.9895 | 9.9895 | 9.9895 | 9.9895 | 9.9895 | 9.9895 | 9.9895 | 9.9895 | 9.9895 | 9.9895 | 9.9895 | 9.9895 | 9.9895 | 9.9895 | 9.9895 | 9.9895 | 9.9895 | 9.9895 | 9.9895 | 9.9895 | 9.9895 | 9.9895 | 9.9895 | 9.9895 | 9.9895 | 9.9895 | 9.9895 | 9.9895 | 9.9895 | 9.9895 | 9.9895 | 9.9895 | 9.9895 | 9.9895 | 9.9895 | 9.9895 | 9.9895 | 9.9895 | 9.9895 | 9.9895 | 9.9895 | 9.9895 | 9.9895 | 9.9895 | 9.9895 | 9.9895 | 9.9895 | 9.9895 | 9.9895 | 9.9895 | 9.9895 | 9.9895 | 9.9895 | 9.9895 | 9.9895 | 9.9895 | 9.9895 | 9.9895 | 9.9895 | 9.9895 | 9.9895 | 9.9895 | 9.9895 | 9.9895 | 9.9895 | 9.9895 | 9.9895 | 9.9895 | 9.9895 | 9.9895 | 9.9895 | 9.9895 | 9.9895 | 9.9895 | 9.9895 | 9.9895 | 9.9895 | 9.9895 | 9.9895 | 9.9895 | 9.9895 | 9.9895 | 9.9895 | 9.9895 | 9.9895 | 9.9895 | 9.9895 | 9.9895 | 9.9895 | 9.9895 | 9.9895 | 9.9895 | 9.9895 | 9.9895 | 9.9895 | 9.9895 | 9.9895 | 9.9895 | 9.9895 | 9.9895 | 9.9895 | 9.9895 | 9.9895 | 9.9895 | 9.9895 | 9.9895 | 9.9895 | 9.9895 | 9.9895 | 9.9895 | 9.9895 | 9.9895 | 9.9895 | 9.9895 | 9.9895 | 9.9895 | 9.9895 | 9.9895 | 9.9895 | 9.9895 | 9.9895 | 9.9895 | 9.9895 | 9.9895 | 9.9895 | 9.9895 | 9.9895 | 9.9895 | 9.9895 | 9.9895 | 9.9895 | 9.9895 | 9.9895 | 9.9895 | 9.9895 | 9.9895 | 9.9895 | 9.9895 | 9.9895 | 9.9895 | 9.9895 | 9.9895 | 9.9895 | 9.9895 | 9.9895 | 9.9895 | 9.9895 | 9.9895 | 9.9895 | 9.9895 | 9.9895 | 9.9895 | 9.9895 | 9.9895 | 9.9895 | 9.9895 | 9.9895 | 9.9895 | 9.9895
r2155 | 9.9895 |  | r2155 | 9.9895 | 9.9895 | 9.9895 | 9.9895 | 9.9895 | 9.9895 | 9.9895 | 9.9895 | 9.9895 | 9.9895 | 9.9895 | 9.9895 | 9.9895 | 9.9895 | 9.9895 | 9.9895 | 9.9895 | 9.9895 | 9.9895 | 9.9895 | 9.9895 | 9.9895 | 9.9895 | 9.9895 | 9.9895 | 9.9895 | 9.9895 | 9.9895 | 9.9895 | 9.9895 | 9.9895 | 9.9895 | 9.9895 | 9.9895 | 9.9895 | 9.9895 | 9.9895 | 9.9895 | 9.9895 | 9.9895 | 9.9895 | 9.9895 | 9.9895 | 9.9895 | 9.9895 | 9.9895 | 9.9895 | 9.9895 | 9.9895 | 9.9895 | 9.9895 | 9.9895 | 9.9895 | 9.9895 | 9.9895 | 9.9895 | 9.9895 | 9.9895 | 9.9895 | 9.9895 | 9.9895 | 9.9895 | 9.9895 | 9.9895 | 9.9895 | 9.9895 | 9.9895 | 9.9895 | 9.9895 | 9.9895 | 9.9895 | 9.9895 | 9.9895 | 9.9895 | 9.9895 | 9.9895 | 9.9895 | 9.9895 | 9.9895 | 9.9895 | 9.9895 | 9.9895 | 9.9895 | 9.9895 | 9.9895 | 9.9895 | 9.9895 | 9.9895 | 9.9895 | 9.9895 | 9.9895 | 9.9895 | 9.9895 | 9.9895 | 9.9895 | 9.9895 | 9.9895 | 9.9895 | 9.9895 | 9.9895 | 9.9895 | 9.9895 | 9.9895 | 9.9895 | 9.9895 | 9.9895 | 9.9895 | 9.9895 | 9.9895 | 9.9895 | 9.9895 | 9.9895 | 9.9895 | 9.9895 | 9.9895 | 9.9895 | 9.9895 | 9.9895 | 9.9895 | 9.9895 | 9.9895 | 9.9895 | 9.9895 | 9.9895 | 9.9895 | 9.9895 | 9.9895 | 9.9895 | 9.9895 | 9.9895 | 9.9895 | 9.9895 | 9.9895 | 9.9895 | 9.9895 | 9.9895 | 9.9895 | 9.9895 | 9.9895 | 9.9895 | 9.9895 | 9.9895 | 9.9895 | 9.9895 | 9.9895 | 9.9895 | 9.9895 | 9.9895 | 9.9895 | 9.9895 | 9.9895 | 9.9895 | 9.9895 | 9.9895 | 9.9895 | 9.9895 | 9.9895 | 9.9895 | 9.9895 | 9.9895
r2156 | 9.9895 |  | r2156 | 9.9895 | 9.9895 | 9.9895 | 9.9895 | 9.9895 | 9.9895 | 9.9895 | 9.9895 | 9.9895 | 9.9895 | 9.9895 | 9.9895 | 9.9895 | 9.9895 | 9.9895 | 9.9895 | 9.9895 | 9.9895 | 9.9895 | 9.9895 | 9.9895 | 9.9895 | 9.9895 | 9.9895 | 9.9895 | 9.9895 | 9.9895 | 9.9895 | 9.9895 | 9.9895 | 9.9895 | 9.9895 | 9.9895 | 9.9895 | 9.9895 | 9.9895 | 9.9895 | 9.9895 | 9.9895 | 9.9895 | 9.9895 | 9.9895 | 9.9895 | 9.9895 | 9.9895 | 9.9895 | 9.9895 | 9.9895 | 9.9895 | 9.9895 | 9.9895 | 9.9895 | 9.9895 | 9.9895 | 9.9895 | 9.9895 | 9.9895 | 9.9895 | 9.9895 | 9.9895 | 9.9895 | 9.9895 | 9.9895 | 9.9895 | 9.9895 | 9.9895 | 9.9895 | 9.9895 | 9.9895 | 9.9895 | 9.9895 | 9.9895 | 9.9895 | 9.9895 | 9.9895 | 9.9895 | 9.9895 | 9.9895 | 9.9895 | 9.9895 | 9.9895 | 9.9895 | 9.9895 | 9.9895 | 9.9895 | 9.9895 | 9.9895 | 9.9895 | 9.9895 | 9.9895 | 9.9895 | 9.9895 | 9.9895 | 9.9895 | 9.9895 | 9.9895 | 9.9895 | 9.9895 | 9.9895 | 9.9895 | 9.9895 | 9.9895 | 9.9895 | 9.9895 | 9.9895 | 9.9895 | 9.9895 | 9.9895 | 9.9895 | 9.9895 | 9.9895 | 9.9895 | 9.9895 | 9.9895 | 9.9895 | 9.9895 | 9.9895 | 9.9895 | 9.9895 | 9.9895 | 9.9895 | 9.9895 | 9.9895 | 9.9895 | 9.9895 | 9.9895 | 9.9895 | 9.9895 | 9.9895 | 9.9895 | 9.9895 | 9.9895 | 9.9895 | 9.9895 | 9.9895 | 9.9895 | 9.9895 | 9.9895 | 9.9895 | 9.9895 | 9.9895 | 9.9895 | 9.9895 | 9.9895 | 9.9895 | 9.9895 | 9.9895 | 9.9895 | 9.9895 | 9.9895 | 9.9895 | 9.9895 | 9.9895 | 9.9895 | 9.9895 | 9.9895 | 9.9895 | 9.9895 | 9.9895 | 9.9895
r2157 | 9.9895 |  | r2157 | 9.9895 | 9.9895 | 9.9895 | 9.9895 | 9.9895 | 9.9895 | 9.9895 | 9.9895 | 9.9895 | 9.9895 | 9.9895 | 9.9895 | 9.9895 | 9.9895 | 9.9895 | 9.9895 | 9.9895 | 9.9895 | 9.9895 | 9.9895 | 9.9895 | 9.9895 | 9.9895 | 9.9895 | 9.9895 | 9.9895 | 9.9895 | 9.9895 | 9.9895 | 9.9895 | 9.9895 | 9.9895 | 9.9895 | 9.9895 | 9.9895 | 9.9895 | 9.9895 | 9.9895 | 9.9895 | 9.9895 | 9.9895 | 9.9895 | 9.9895 | 9.9895 | 9.9895 | 9.9895 | 9.9895 | 9.9895 | 9.9895 | 9.9895 | 9.9895 | 9.9895 | 9.9895 | 9.9895 | 9.9895 | 9.9895 | 9.9895 | 9.9895 | 9.9895 | 9.9895 | 9.9895 | 9.9895 | 9.9895 | 9.9895 | 9.9895 | 9.9895 | 9.9895 | 9.9895 | 9.9895 | 9.9895 | 9.9895 | 9.9895 | 9.9895 | 9.9895 | 9.9895 | 9.9895 | 9.9895 | 9.9895 | 9.9895 | 9.9895 | 9.9895 | 9.9895 | 9.9895 | 9.9895 | 9.9895 | 9.9895 | 9.9895 | 9.9895 | 9.9895 | 9.9895 | 9.9895 | 9.9895 | 9.9895 | 9.9895 | 9.9895 | 9.9895 | 9.9895 | 9.9895 | 9.9895 | 9.9895 | 9.9895 | 9.9895 | 9.9895 | 9.9895 | 9.9895 | 9.9895 | 9.9895 | 9.9895 | 9.9895 | 9.9895 | 9.9895 | 9.9895 | 9.9895 | 9.9895 | 9.9895 | 9.9895 | 9.9895 | 9.9895 | 9.9895 | 9.9895 | 9.9895 | 9.9895 | 9.9895 | 9.9895 | 9.9895 | 9.9895 | 9.9895 | 9.9895 | 9.9895 | 9.9895 | 9.9895 | 9.9895 | 9.9895 | 9.9895 | 9.9895 | 9.9895 | 9.9895 | 9.9895 | 9.9895 | 9.9895 | 9.9895 | 9.9895 | 9.9895 | 9.9895 | 9.9895 | 9.9895 | 9.9895 | 9.9895 | 9.9895 | 9.9895 | 9.9895 | 9.9895 | 9.9895 | 9.9895 | 9.9895 | 9.9895 | 9.9895 | 9.9895 | 9.9895 | 9.9895
r2158 | 9.9895 |  | r2158 | 9.9895 | 9.9895 | 9.9895 | 9.9895 | 9.9895 | 9.9895 | 9.9895 | 9.9895 | 9.9895 | 9.9895 | 9.9895 | 9.9895 | 9.9895 | 9.9895 | 9.9895 | 9.9895 | 9.9895 | 9.9895 | 9.9895 | 9.9895 | 9.9895 | 9.9895 | 9.9895 | 9.9895 | 9.9895 | 9.9895 | 9.9895 | 9.9895 | 9.9895 | 9.9895 | 9.9895 | 9.9895 | 9.9895 | 9.9895 | 9.9895 | 9.9895 | 9.9895 | 9.9895 | 9.9895 | 9.9895 | 9.9895 | 9.9895 | 9.9895 | 9.9895 | 9.9895 | 9.9895 | 9.9895 | 9.9895 | 9.9895 | 9.9895 | 9.9895 | 9.9895 | 9.9895 | 9.9895 | 9.9895 | 9.9895 | 9.9895 | 9.9895 | 9.9895 | 9.9895 | 9.9895 | 9.9895 | 9.9895 | 9.9895 | 9.9895 | 9.9895 | 9.9895 | 9.9895 | 9.9895 | 9.9895 | 9.9895 | 9.9895 | 9.9895 | 9.9895 | 9.9895 | 9.9895 | 9.9895 | 9.9895 | 9.9895 | 9.9895 | 9.9895 | 9.9895 | 9.9895 | 9.9895 | 9.9895 | 9.9895 | 9.9895 | 9.9895 | 9.9895 | 9.9895 | 9.9895 | 9.9895 | 9.9895 | 9.9895 | 9.9895 | 9.9895 | 9.9895 | 9.9895 | 9.9895 | 9.9895 | 9.9895 | 9.9895 | 9.9895 | 9.9895 | 9.9895 | 9.9895 | 9.9895 | 9.9895 | 9.9895 | 9.9895 | 9.9895 | 9.9895 | 9.9895 | 9.9895 | 9.9895 | 9.9895 | 9.9895 | 9.9895 | 9.9895 | 9.9895 | 9.9895 | 9.9895 | 9.9895 | 9.9895 | 9.9895 | 9.9895 | 9.9895 | 9.9895 | 9.9895 | 9.9895 | 9.9895 | 9.9895 | 9.9895 | 9.9895 | 9.9895 | 9.9895 | 9.9895 | 9.9895 | 9.9895 | 9.9895 | 9.9895 | 9.9895 | 9.9895 | 9.9895 | 9.9895 | 9.9895 | 9.9895 | 9.9895 | 9.9895 | 9.9895 | 9.9895 | 9.9895 | 9.9895 | 9.9895 | 9.9895 | 9.9895 | 9.9895 | 9.9895 | 9.9895 | 9.9895
r2159 | 9.9895 |  | r2159 | 9.9895 | 9.9895 | 9.9895 | 9.9895 | 9.9895 | 9.9895 | 9.9895 | 9.9895 | 9.9895 | 9.9895 | 9.9895 | 9.9895 | 9.9895 | 9.9895 | 9.9895 | 9.9895 | 9.9895 | 9.9895 | 9.9895 | 9.9895 | 9.9895 | 9.9895 | 9.9895 | 9.9895 | 9.9895 | 9.9895 | 9.9895 | 9.9895 | 9.9895 | 9.9895 | 9.9895 | 9.9895 | 9.9895 | 9.9895 | 9.9895 | 9.9895 | 9.9895 | 9.9895 | 9.9895 | 9.9895 | 9.9895 | 9.9895 | 9.9895 | 9.9895 | 9.9895 | 9.9895 | 9.9895 | 9.9895 | 9.9895 | 9.9895 | 9.9895 | 9.9895 | 9.9895 | 9.9895 | 9.9895 | 9.9895 | 9.9895 | 9.9895 | 9.9895 | 9.9895 | 9.9895 | 9.9895 | 9.9895 | 9.9895 | 9.9895 | 9.9895 | 9.9895 | 9.9895 | 9.9895 | 9.9895 | 9.9895 | 9.9895 | 9.9895 | 9.9895 | 9.9895 | 9.9895 | 9.9895 | 9.9895 | 9.9895 | 9.9895 | 9.9895 | 9.9895 | 9.9895 | 9.9895 | 9.9895 | 9.9895 | 9.9895 | 9.9895 | 9.9895 | 9.9895 | 9.9895 | 9.9895 | 9.9895 | 9.9895 | 9.9895 | 9.9895 | 9.9895 | 9.9895 | 9.9895 | 9.9895 | 9.9895 | 9.9895 | 9.9895 | 9.9895 | 9.9895 | 9.9895 | 9.9895 | 9.9895 | 9.9895 | 9.9895 | 9.9895 | 9.9895 | 9.9895 | 9.9895 | 9.9895 | 9.9895 | 9.9895 | 9.9895 | 9.9895 | 9.9895 | 9.9895 | 9.9895 | 9.9895 | 9.9895 | 9.9895 | 9.9895 | 9.9895 | 9.9895 | 9.9895 | 9.9895 | 9.9895 | 9.9895 | 9.9895 | 9.9895 | 9.9895 | 9.9895 | 9.9895 | 9.9895 | 9.9895 | 9.9895 | 9.9895 | 9.9895 | 9.9895 | 9.9895 | 9.9895 | 9.9895 | 9.9895 | 9.9895 | 9.9895 | 9.9895 | 9.9895 | 9.9895 | 9.9895 | 9.9895 | 9.9895 | 9.9895 | 9.9895 | 9.9895 | 9.9895 | 9.9895
r2160 | 9.9895 |  | r2160 | 9.9895 | 9.9895 | 9.9895 | 9.9895 | 9.9895 | 9.9895 | 9.9895 | 9.9895 | 9.9895 | 9.9895 | 9.9895 | 9.9895 | 9.9895 | 9.9895 | 9.9895 | 9.9895 | 9.9895 | 9.9895 | 9.9895 | 9.9895 | 9.9895 | 9.9895 | 9.9895 | 9.9895 | 9.9895 | 9.9895 | 9.9895 | 9.9895 | 9.9895 | 9.9895 | 9.9895 | 9.9895 | 9.9895 | 9.9895 | 9.9895 | 9.9895 | 9.9895 | 9.9895 | 9.9895 | 9.9895 | 9.9895 | 9.9895 | 9.9895 | 9.9895 | 9.9895 | 9.9895 | 9.9895 | 9.9895 | 9.9895 | 9.9895 | 9.9895 | 9.9895 | 9.9895 | 9.9895 | 9.9895 | 9.9895 | 9.9895 | 9.9895 | 9.9895 | 9.9895 | 9.9895 | 9.9895 | 9.9895 | 9.9895 | 9.9895 | 9.9895 | 9.9895 | 9.9895 | 9.9895 | 9.9895 | 9.9895 | 9.9895 | 9.9895 | 9.9895 | 9.9895 | 9.9895 | 9.9895 | 9.9895 | 9.9895 | 9.9895 | 9.9895 | 9.9895 | 9.9895 | 9.9895 | 9.9895 | 9.9895 | 9.9895 | 9.9895 | 9.9895 | 9.9895 | 9.9895 | 9.9895 | 9.9895 | 9.9895 | 9.9895 | 9.9895 | 9.9895 | 9.9895 | 9.9895 | 9.9895 | 9.9895 | 9.9895 | 9.9895 | 9.9895 | 9.9895 | 9.9895 | 9.9895 | 9.9895 | 9.9895 | 9.9895 | 9.9895 | 9.9895 | 9.9895 | 9.9895 | 9.9895 | 9.9895 | 9.9895 | 9.9895 | 9.9895 | 9.9895 | 9.9895 | 9.9895 | 9.9895 | 9.9895 | 9.9895 | 9.9895 | 9.9895 | 9.9895 | 9.9895 | 9.9895 | 9.9895 | 9.9895 | 9.9895 | 9.9895 | 9.9895 | 9.9895 | 9.9895 | 9.9895 | 9.9895 | 9.9895 | 9.9895 | 9.9895 | 9.9895 | 9.9895 | 9.9895 | 9.9895 | 9.9895 | 9.9895 | 9.9895 | 9.9895 | 9.9895 | 9.9895 | 9.9895 | 9.9895 | 9.9895 | 9.9895 | 9.9895 | 9.9895 | 9.9895 | 9.9895
r2201 | 9.9895 |  | r2201 | 9.9895 | 9.9895 | 9.9895 | 9.9895 | 9.9895 | 9.9895 | 9.9895 | 9.9895 | 9.9895 | 9.9895 | 9.9895 | 9.9895 | 9.9895 | 9.9895 | 9.9895 | 9.9895 | 9.9895 | 9.9895 | 9.9895 | 9.9895 | 9.9895 | 9.9895 | 9.9895 | 9.9895 | 9.9895 | 9.9895 | 9.9895 | 9.9895 | 9.9895 | 9.9895 | 9.9895 | 9.9895 | 9.9895 | 9.9895 | 9.9895 | 9.9895 | 9.9895 | 9.9895 | 9.9895 | 9.9895 | 9.9895 | 9.9895 | 9.9895 | 9.9895 | 9.9895 | 9.9895 | 9.9895 | 9.9895 | 9.9895 | 9.9895 | 9.9895 | 9.9895 | 9.9895 | 9.9895 | 9.9895 | 9.9895 | 9.9895 | 9.9895 | 9.9895 | 9.9895 | 9.9895 | 9.9895 | 9.9895 | 9.9895 | 9.9895 | 9.9895 | 9.9895 | 9.9895 | 9.9895 | 9.9895 | 9.9895 | 9.9895 | 9.9895 | 9.9895 | 9.9895 | 9.9895 | 9.9895 | 9.9895 | 9.9895 | 9.9895 | 9.9895 | 9.9895 | 9.9895 | 9.9895 | 9.9895 | 9.9895 | 9.9895 | 9.9895 | 9.9895 | 9.9895 | 9.9895 | 9.9895 | 9.9895 | 9.9895 | 9.9895 | 9.9895 | 9.9895 | 9.9895 | 9.9895 | 9.9895 | 9.9895 | 9.9895 | 9.9895 | 9.9895 | 9.9895 | 9.9895 | 9.9895 | 9.9895 | 9.9895 | 9.9895 | 9.9895 | 9.9895 | 9.9895 | 9.9895 | 9.9895 | 9.9895 | 9.9895 | 9.9895 | 9.9895 | 9.9895 | 9.9895 | 9.9895 | 9.9895 | 9.9895 | 9.9895 | 9.9895 | 9.9895 | 9.9895 | 9.9895 | 9.9895 | 9.9895 | 9.9895 | 9.9895 | 9.9895 | 9.9895 | 9.9895 | 9.9895 | 9.9895 | 9.9895 | 9.9895 | 9.9895 | 9.9895 | 9.9895 | 9.9895 | 9.9895 | 9.9895 | 9.9895 | 9.9895 | 9.9895 | 9.9895 | 9.9895 | 9.9895 | 9.9895 | 9.9895 | 9.9895 | 9.9895 | 9.9895 | 9.9895 | 9.9895 | 9.9895
r2202 | 9.9895 |  | r2202 | 9.9895 | 9.9895 | 9.9895 | 9.9895 | 9.9895 | 9.9895 | 9.9895 | 9.9895 | 9.9895 | 9.9895 | 9.9895 | 9.9895 | 9.9895 | 9.9895 | 9.9895 | 9.9895 | 9.9895 | 9.9895 | 9.9895 | 9.9895 | 9.9895 | 9.9895 | 9.9895 | 9.9895 | 9.9895 | 9.9895 | 9.9895 | 9.9895 | 9.9895 | 9.9895 | 9.9895 | 9.9895 | 9.9895 | 9.9895 | 9.9895 | 9.9895 | 9.9895 | 9.9895 | 9.9895 | 9.9895 | 9.9895 | 9.9895 | 9.9895 | 9.9895 | 9.9895 | 9.9895 | 9.9895 | 9.9895 | 9.9895 | 9.9895 | 9.9895 | 9.9895 | 9.9895 | 9.9895 | 9.9895 | 9.9895 | 9.9895 | 9.9895 | 9.9895 | 9.9895 | 9.9895 | 9.9895 | 9.9895 | 9.9895 | 9.9895 | 9.9895 | 9.9895 | 9.9895 | 9.9895 | 9.9895 | 9.9895 | 9.9895 | 9.9895 | 9.9895 | 9.9895 | 9.9895 | 9.9895 | 9.9895 | 9.9895 | 9.9895 | 9.9895 | 9.9895 | 9.9895 | 9.9895 | 9.9895 | 9.9895 | 9.9895 | 9.9895 | 9.9895 | 9.9895 | 9.9895 | 9.9895 | 9.9895 | 9.9895 | 9.9895 | 9.9895 | 9.9895 | 9.9895 | 9.9895 | 9.9895 | 9.9895 | 9.9895 | 9.9895 | 9.9895 | 9.9895 | 9.9895 | 9.9895 | 9.9895 | 9.9895 | 9.9895 | 9.9895 | 9.9895 | 9.9895 | 9.9895 | 9.9895 | 9.9895 | 9.9895 | 9.9895 | 9.9895 | 9.9895 | 9.9895 | 9.9895 | 9.9895 | 9.9895 | 9.9895 | 9.9895 | 9.9895 | 9.9895 | 9.9895 | 9.9895 | 9.9895 | 9.9895 | 9.9895 | 9.9895 | 9.9895 | 9.9895 | 9.9895 | 9.9895 | 9.9895 | 9.9895 | 9.9895 | 9.9895 | 9.9895 | 9.9895 | 9.9895 | 9.9895 | 9.9895 | 9.9895 | 9.9895 | 9.9895 | 9.9895 | 9.9895 | 9.9895 | 9.9895 | 9.9895 | 9.9895 | 9.9895 | 9.9895 | 9.9895 | 9.9895
r2203 | 9.9895 |  | r2203 | 9.9895 | 9.9895 | 9.9895 | 9.9895 | 9.9895 | 9.9895 | 9.9895 | 9.9895 | 9.9895 | 9.9895 | 9.9895 | 9.9895 | 9.9895 | 9.9895 | 9.9895 | 9.9895 | 9.9895 | 9.9895 | 9.9895 | 9.9895 | 9.9895 | 9.9895 | 9.9895 | 9.9895 | 9.9895 | 9.9895 | 9.9895 | 9.9895 | 9.9895 | 9.9895 | 9.9895 | 9.9895 | 9.9895 | 9.9895 | 9.9895 | 9.9895 | 9.9895 | 9.9895 | 9.9895 | 9.9895 | 9.9895 | 9.9895 | 9.9895 | 9.9895 | 9.9895 | 9.9895 | 9.9895 | 9.9895 | 9.9895 | 9.9895 | 9.9895 | 9.9895 | 9.9895 | 9.9895 | 9.9895 | 9.9895 | 9.9895 | 9.9895 | 9.9895 | 9.9895 | 9.9895 | 9.9895 | 9.9895 | 9.9895 | 9.9895 | 9.9895 | 9.9895 | 9.9895 | 9.9895 | 9.9895 | 9.9895 | 9.9895 | 9.9895 | 9.9895 | 9.9895 | 9.9895 | 9.9895 | 9.9895 | 9.9895 | 9.9895 | 9.9895 | 9.9895 | 9.9895 | 9.9895 | 9.9895 | 9.9895 | 9.9895 | 9.9895 | 9.9895 | 9.9895 | 9.9895 | 9.9895 | 9.9895 | 9.9895 | 9.9895 | 9.9895 | 9.9895 | 9.9895 | 9.9895 | 9.9895 | 9.9895 | 9.9895 | 9.9895 | 9.9895 | 9.9895 | 9.9895 | 9.9895 | 9.9895 | 9.9895 | 9.9895 | 9.9895 | 9.9895 | 9.9895 | 9.9895 | 9.9895 | 9.9895 | 9.9895 | 9.9895 | 9.9895 | 9.9895 | 9.9895 | 9.9895 | 9.9895 | 9.9895 | 9.9895 | 9.9895 | 9.9895 | 9.9895 | 9.9895 | 9.9895 | 9.9895 | 9.9895 | 9.9895 | 9.9895 | 9.9895 | 9.9895 | 9.9895 | 9.9895 | 9.9895 | 9.9895 | 9.9895 | 9.9895 | 9.9895 | 9.9895 | 9.9895 | 9.9895 | 9.9895 | 9.9895 | 9.9895 | 9.9895 | 9.9895 | 9.9895 | 9.9895 | 9.9895 | 9.9895 | 9.9895 | 9.9895 | 9.9895 | 9.9895 | 9.9895
r2204 | 9.9895 |  | r2204 | 9.9895 | 9.9895 | 9.9895 | 9.9895 | 9.9895 | 9.9895 | 9.9895 | 9.9895 | 9.9895 | 9.9895 | 9.9895 | 9.9895 | 9.9895 | 9.9895 | 9.9895 | 9.9895 | 9.9895 | 9.9895 | 9.9895 | 9.9895 | 9.9895 | 9.9895 | 9.9895 | 9.9895 | 9.9895 | 9.9895 | 9.9895 | 9.9895 | 9.9895 | 9.9895 | 9.9895 | 9.9895 | 9.9895 | 9.9895 | 9.9895 | 9.9895 | 9.9895 | 9.9895 | 9.9895 | 9.9895 | 9.9895 | 9.9895 | 9.9895 | 9.9895 | 9.9895 | 9.9895 | 9.9895 | 9.9895 | 9.9895 | 9.9895 | 9.9895 | 9.9895 | 9.9895 | 9.9895 | 9.9895 | 9.9895 | 9.9895 | 9.9895 | 9.9895 | 9.9895 | 9.9895 | 9.9895 | 9.9895 | 9.9895 | 9.9895 | 9.9895 | 9.9895 | 9.9895 | 9.9895 | 9.9895 | 9.9895 | 9.9895 | 9.9895 | 9.9895 | 9.9895 | 9.9895 | 9.9895 | 9.9895 | 9.9895 | 9.9895 | 9.9895 | 9.9895 | 9.9895 | 9.9895 | 9.9895 | 9.9895 | 9.9895 | 9.9895 | 9.9895 | 9.9895 | 9.9895 | 9.9895 | 9.9895 | 9.9895 | 9.9895 | 9.9895 | 9.9895 | 9.9895 | 9.9895 | 9.9895 | 9.9895 | 9.9895 | 9.9895 | 9.9895 | 9.9895 | 9.9895 | 9.9895 | 9.9895 | 9.9895 | 9.9895 | 9.9895 | 9.9895 | 9.9895 | 9.9895 | 9.9895 | 9.9895 | 9.9895 | 9.9895 | 9.9895 | 9.9895 | 9.9895 | 9.9895 | 9.9895 | 9.9895 | 9.9895 | 9.9895 | 9.9895 | 9.9895 | 9.9895 | 9.9895 | 9.9895 | 9.9895 | 9.9895 | 9.9895 | 9.9895 | 9.9895 | 9.9895 | 9.9895 | 9.9895 | 9.9895 | 9.9895 | 9.9895 | 9.9895 | 9.9895 | 9.9895 | 9.9895 | 9.9895 | 9.9895 | 9.9895 | 9.9895 | 9.9895 | 9.9895 | 9.9895 | 9.9895 | 9.9895 | 9.9895 | 9.9895 | 9.9895 | 9.9895 | 9.9895
r2205 | 9.9895 |  | r2205 | 9.9895 | 9.9895 | 9.9895 | 9.9895 | 9.9895 | 9.9895 | 9.9895 | 9.9895 | 9.9895 | 9.9895 | 9.9895 | 9.9895 | 9.9895 | 9.9895 | 9.9895 | 9.9895 | 9.9895 | 9.9895 | 9.9895 | 9.9895 | 9.9895 | 9.9895 | 9.9895 | 9.9895 | 9.9895 | 9.9895 | 9.9895 | 9.9895 | 9.9895 | 9.9895 | 9.9895 | 9.9895 | 9.9895 | 9.9895 | 9.9895 | 9.9895 | 9.9895 | 9.9895 | 9.9895 | 9.9895 | 9.9895 | 9.9895 | 9.9895 | 9.9895 | 9.9895 | 9.9895 | 9.9895 | 9.9895 | 9.9895 | 9.9895 | 9.9895 | 9.9895 | 9.9895 | 9.9895 | 9.9895 | 9.9895 | 9.9895 | 9.9895 | 9.9895 | 9.9895 | 9.9895 | 9.9895 | 9.9895 | 9.9895 | 9.9895 | 9.9895 | 9.9895 | 9.9895 | 9.9895 | 9.9895 | 9.9895 | 9.9895 | 9.9895 | 9.9895 | 9.9895 | 9.9895 | 9.9895 | 9.9895 | 9.9895 | 9.9895 | 9.9895 | 9.9895 | 9.9895 | 9.9895 | 9.9895 | 9.9895 | 9.9895 | 9.9895 | 9.9895 | 9.9895 | 9.9895 | 9.9895 | 9.9895 | 9.9895 | 9.9895 | 9.9895 | 9.9895 | 9.9895 | 9.9895 | 9.9895 | 9.9895 | 9.9895 | 9.9895 | 9.9895 | 9.9895 | 9.9895 | 9.9895 | 9.9895 | 9.9895 | 9.9895 | 9.9895 | 9.9895 | 9.9895 | 9.9895 | 9.9895 | 9.9895 | 9.9895 | 9.9895 | 9.9895 | 9.9895 | 9.9895 | 9.9895 | 9.9895 | 9.9895 | 9.9895 | 9.9895 | 9.9895 | 9.9895 | 9.9895 | 9.9895 | 9.9895 | 9.9895 | 9.9895 | 9.9895 | 9.9895 | 9.9895 | 9.9895 | 9.9895 | 9.9895 | 9.9895 | 9.9895 | 9.9895 | 9.9895 | 9.9895 | 9.9895 | 9.9895 | 9.9895 | 9.9895 | 9.9895 | 9.9895 | 9.9895 | 9.9895 | 9.9895 | 9.9895 | 9.9895 | 9.9895 | 9.9895 | 9.9895 | 9.9895 | 9.9895
r2206 | 9.9895 |  | r2206 | 9.9895 | 9.9895 | 9.9895 | 9.9895 | 9.9895 | 9.9895 | 9.9895 | 9.9895 | 9.9895 | 9.9895 | 9.9895 | 9.9895 | 9.9895 | 9.9895 | 9.9895 | 9.9895 | 9.9895 | 9.9895 | 9.9895 | 9.9895 | 9.9895 | 9.9895 | 9.9895 | 9.9895 | 9.9895 | 9.9895 | 9.9895 | 9.9895 | 9.9895 | 9.9895 | 9.9895 | 9.9895 | 9.9895 | 9.9895 | 9.9895 | 9.9895 | 9.9895 | 9.9895 | 9.9895 | 9.9895 | 9.9895 | 9.9895 | 9.9895 | 9.9895 | 9.9895 | 9.9895 | 9.9895 | 9.9895 | 9.9895 | 9.9895 | 9.9895 | 9.9895 | 9.9895 | 9.9895 | 9.9895 | 9.9895 | 9.9895 | 9.9895 | 9.9895 | 9.9895 | 9.9895 | 9.9895 | 9.9895 | 9.9895 | 9.9895 | 9.9895 | 9.9895 | 9.9895 | 9.9895 | 9.9895 | 9.9895 | 9.9895 | 9.9895 | 9.9895 | 9.9895 | 9.9895 | 9.9895 | 9.9895 | 9.9895 | 9.9895 | 9.9895 | 9.9895 | 9.9895 | 9.9895 | 9.9895 | 9.9895 | 9.9895 | 9.9895 | 9.9895 | 9.9895 | 9.9895 | 9.9895 | 9.9895 | 9.9895 | 9.9895 | 9.9895 | 9.9895 | 9.9895 | 9.9895 | 9.9895 | 9.9895 | 9.9895 | 9.9895 | 9.9895 | 9.9895 | 9.9895 | 9.9895 | 9.9895 | 9.9895 | 9.9895 | 9.9895 | 9.9895 | 9.9895 | 9.9895 | 9.9895 | 9.9895 | 9.9895 | 9.9895 | 9.9895 | 9.9895 | 9.9895 | 9.9895 | 9.9895 | 9.9895 | 9.9895 | 9.9895 | 9.9895 | 9.9895 | 9.9895 | 9.9895 | 9.9895 | 9.9895 | 9.9895 | 9.9895 | 9.9895 | 9.9895 | 9.9895 | 9.9895 | 9.9895 | 9.9895 | 9.9895 | 9.9895 | 9.9895 | 9.9895 | 9.9895 | 9.9895 | 9.9895 | 9.9895 | 9.9895 | 9.9895 | 9.9895 | 9.9895 | 9.9895 | 9.9895 | 9.9895 | 9.9895 | 9.9895 | 9.9895 | 9.9895 | 9.9895
r2207 | 9.9895 |  | r2207 | 9.9895 | 9.9895 | 9.9895 | 9.9895 | 9.9895 | 9.9895 | 9.9895 | 9.9895 | 9.9895 | 9.9895 | 9.9895 | 9.9895 | 9.9895 | 9.9895 | 9.9895 | 9.9895 | 9.9895 | 9.9895 | 9.9895 | 9.9895 | 9.9895 | 9.9895 | 9.9895 | 9.9895 | 9.9895 | 9.9895 | 9.9895 | 9.9895 | 9.9895 | 9.9895 | 9.9895 | 9.9895 | 9.9895 | 9.9895 | 9.9895 | 9.9895 | 9.9895 | 9.9895 | 9.9895 | 9.9895 | 9.9895 | 9.9895 | 9.9895 | 9.9895 | 9.9895 | 9.9895 | 9.9895 | 9.9895 | 9.9895 | 9.9895 | 9.9895 | 9.9895 | 9.9895 | 9.9895 | 9.9895 | 9.9895 | 9.9895 | 9.9895 | 9.9895 | 9.9895 | 9.9895 | 9.9895 | 9.9895 | 9.9895 | 9.9895 | 9.9895 | 9.9895 | 9.9895 | 9.9895 | 9.9895 | 9.9895 | 9.9895 | 9.9895 | 9.9895 | 9.9895 | 9.9895 | 9.9895 | 9.9895 | 9.9895 | 9.9895 | 9.9895 | 9.9895 | 9.9895 | 9.9895 | 9.9895 | 9.9895 | 9.9895 | 9.9895 | 9.9895 | 9.9895 | 9.9895 | 9.9895 | 9.9895 | 9.9895 | 9.9895 | 9.9895 | 9.9895 | 9.9895 | 9.9895 | 9.9895 | 9.9895 | 9.9895 | 9.9895 | 9.9895 | 9.9895 | 9.9895 | 9.9895 | 9.9895 | 9.9895 | 9.9895 | 9.9895 | 9.9895 | 9.9895 | 9.9895 | 9.9895 | 9.9895 | 9.9895 | 9.9895 | 9.9895 | 9.9895 | 9.9895 | 9.9895 | 9.9895 | 9.9895 | 9.9895 | 9.9895 | 9.9895 | 9.9895 | 9.9895 | 9.9895 | 9.9895 | 9.9895 | 9.9895 | 9.9895 | 9.9895 | 9.9895 | 9.9895 | 9.9895 | 9.9895 | 9.9895 | 9.9895 | 9.9895 | 9.9895 | 9.9895 | 9.9895 | 9.9895 | 9.9895 | 9.9895 | 9.9895 | 9.9895 | 9.9895 | 9.9895 | 9.9895 | 9.9895 | 9.9895 | 9.9895 | 9.9895 | 9.9895 | 9.9895 | 9.9895
r2208 | 9.9895 |  | r2208 | 9.9895 | 9.9895 | 9.9895 | 9.9895 | 9.9895 | 9.9895 | 9.9895 | 9.9895 | 9.9895 | 9.9895 | 9.9895 | 9.9895 | 9.9895 | 9.9895 | 9.9895 | 9.9895 | 9.9895 | 9.9895 | 9.9895 | 9.9895 | 9.9895 | 9.9895 | 9.9895 | 9.9895 | 9.9895 | 9.9895 | 9.9895 | 9.9895 | 9.9895 | 9.9895 | 9.9895 | 9.9895 | 9.9895 | 9.9895 | 9.9895 | 9.9895 | 9.9895 | 9.9895 | 9.9895 | 9.9895 | 9.9895 | 9.9895 | 9.9895 | 9.9895 | 9.9895 | 9.9895 | 9.9895 | 9.9895 | 9.9895 | 9.9895 | 9.9895 | 9.9895 | 9.9895 | 9.9895 | 9.9895 | 9.9895 | 9.9895 | 9.9895 | 9.9895 | 9.9895 | 9.9895 | 9.9895 | 9.9895 | 9.9895 | 9.9895 | 9.9895 | 9.9895 | 9.9895 | 9.9895 | 9.9895 | 9.9895 | 9.9895 | 9.9895 | 9.9895 | 9.9895 | 9.9895 | 9.9895 | 9.9895 | 9.9895 | 9.9895 | 9.9895 | 9.9895 | 9.9895 | 9.9895 | 9.9895 | 9.9895 | 9.9895 | 9.9895 | 9.9895 | 9.9895 | 9.9895 | 9.9895 | 9.9895 | 9.9895 | 9.9895 | 9.9895 | 9.9895 | 9.9895 | 9.9895 | 9.9895 | 9.9895 | 9.9895 | 9.9895 | 9.9895 | 9.9895 | 9.9895 | 9.9895 | 9.9895 | 9.9895 | 9.9895 | 9.9895 | 9.9895 | 9.9895 | 9.9895 | 9.9895 | 9.9895 | 9.9895 | 9.9895 | 9.9895 | 9.9895 | 9.9895 | 9.9895 | 9.9895 | 9.9895 | 9.9895 | 9.9895 | 9.9895 | 9.9895 | 9.9895 | 9.9895 | 9.9895 | 9.9895 | 9.9895 | 9.9895 | 9.9895 | 9.9895 | 9.9895 | 9.9895 | 9.9895 | 9.9895 | 9.9895 | 9.9895 | 9.9895 | 9.9895 | 9.9895 | 9.9895 | 9.9895 | 9.9895 | 9.9895 | 9.9895 | 9.9895 | 9.9895 | 9.9895 | 9.9895 | 9.9895 | 9.9895 | 9.9895 | 9.9895 | 9.9895 | 9.9895
r2209 | 9.9895 |  | r2209 | 9.9895 | 9.9895 | 9.9895 | 9.9895 | 9.9895 | 9.9895 | 9.9895 | 9.9895 | 9.9895 | 9.9895 | 9.9895 | 9.9895 | 9.9895 | 9.9895 | 9.9895 | 9.9895 | 9.9895 | 9.9895 | 9.9895 | 9.9895 | 9.9895 | 9.9895 | 9.9895 | 9.9895 | 9.9895 | 9.9895 | 9.9895 | 9.9895 | 9.9895 | 9.9895 | 9.9895 | 9.9895 | 9.9895 | 9.9895 | 9.9895 | 9.9895 | 9.9895 | 9.9895 | 9.9895 | 9.9895 | 9.9895 | 9.9895 | 9.9895 | 9.9895 | 9.9895 | 9.9895 | 9.9895 | 9.9895 | 9.9895 | 9.9895 | 9.9895 | 9.9895 | 9.9895 | 9.9895 | 9.9895 | 9.9895 | 9.9895 | 9.9895 | 9.9895 | 9.9895 | 9.9895 | 9.9895 | 9.9895 | 9.9895 | 9.9895 | 9.9895 | 9.9895 | 9.9895 | 9.9895 | 9.9895 | 9.9895 | 9.9895 | 9.9895 | 9.9895 | 9.9895 | 9.9895 | 9.9895 | 9.9895 | 9.9895 | 9.9895 | 9.9895 | 9.9895 | 9.9895 | 9.9895 | 9.9895 | 9.9895 | 9.9895 | 9.9895 | 9.9895 | 9.9895 | 9.9895 | 9.9895 | 9.9895 | 9.9895 | 9.9895 | 9.9895 | 9.9895 | 9.9895 | 9.9895 | 9.9895 | 9.9895 | 9.9895 | 9.9895 | 9.9895 | 9.9895 | 9.9895 | 9.9895 | 9.9895 | 9.9895 | 9.9895 | 9.9895 | 9.9895 | 9.9895 | 9.9895 | 9.9895 | 9.9895 | 9.9895 | 9.9895 | 9.9895 | 9.9895 | 9.9895 | 9.9895 | 9.9895 | 9.9895 | 9.9895 | 9.9895 | 9.9895 | 9.9895 | 9.9895 | 9.9895 | 9.9895 | 9.9895 | 9.9895 | 9.9895 | 9.9895 | 9.9895 | 9.9895 | 9.9895 | 9.9895 | 9.9895 | 9.9895 | 9.9895 | 9.9895 | 9.9895 | 9.9895 | 9.9895 | 9.9895 | 9.9895 | 9.9895 | 9.9895 | 9.9895 | 9.9895 | 9.9895 | 9.9895 | 9.9895 | 9.9895 | 9.9895 | 9.9895 | 9.9895 | 9.9895
r2210 | 9.9895 |  | r2210 | 9.9895 | 9.9895 | 9.9895 | 9.9895 | 9.9895 | 9.9895 | 9.9895 | 9.9895 | 9.9895 | 9.9895 | 9.9895 | 9.9895 | 9.9895 | 9.9895 | 9.9895 | 9.9895 | 9.9895 | 9.9895 | 9.9895 | 9.9895 | 9.9895 | 9.9895 | 9.9895 | 9.9895 | 9.9895 | 9.9895 | 9.9895 | 9.9895 | 9.9895 | 9.9895 | 9.9895 | 9.9895 | 9.9895 | 9.9895 | 9.9895 | 9.9895 | 9.9895 | 9.9895 | 9.9895 | 9.9895 | 9.9895 | 9.9895 | 9.9895 | 9.9895 | 9.9895 | 9.9895 | 9.9895 | 9.9895 | 9.9895 | 9.9895 | 9.9895 | 9.9895 | 9.9895 | 9.9895 | 9.9895 | 9.9895 | 9.9895 | 9.9895 | 9.9895 | 9.9895 | 9.9895 | 9.9895 | 9.9895 | 9.9895 | 9.9895 | 9.9895 | 9.9895 | 9.9895 | 9.9895 | 9.9895 | 9.9895 | 9.9895 | 9.9895 | 9.9895 | 9.9895 | 9.9895 | 9.9895 | 9.9895 | 9.9895 | 9.9895 | 9.9895 | 9.9895 | 9.9895 | 9.9895 | 9.9895 | 9.9895 | 9.9895 | 9.9895 | 9.9895 | 9.9895 | 9.9895 | 9.9895 | 9.9895 | 9.9895 | 9.9895 | 9.9895 | 9.9895 | 9.9895 | 9.9895 | 9.9895 | 9.9895 | 9.9895 | 9.9895 | 9.9895 | 9.9895 | 9.9895 | 9.9895 | 9.9895 | 9.9895 | 9.9895 | 9.9895 | 9.9895 | 9.9895 | 9.9895 | 9.9895 | 9.9895 | 9.9895 | 9.9895 | 9.9895 | 9.9895 | 9.9895 | 9.9895 | 9.9895 | 9.9895 | 9.9895 | 9.9895 | 9.9895 | 9.9895 | 9.9895 | 9.9895 | 9.9895 | 9.9895 | 9.9895 | 9.9895 | 9.9895 | 9.9895 | 9.9895 | 9.9895 | 9.9895 | 9.9895 | 9.9895 | 9.9895 | 9.9895 | 9.9895 | 9.9895 | 9.9895 | 9.9895 | 9.9895 | 9.9895 | 9.9895 | 9.9895 | 9.9895 | 9.9895 | 9.9895 | 9.9895 | 9.9895 | 9.9895 | 9.9895 | 9.9895 | 9.9895
r2211 | 9.9895 |  | r2211 | 9.9895 | 9.9895 | 9.9895 | 9.9895 | 9.9895 | 9.9895 | 9.9895 | 9.9895 | 9.9895 | 9.9895 | 9.9895 | 9.9895 | 9.9895 | 9.9895 | 9.9895 | 9.9895 | 9.9895 | 9.9895 | 9.9895 | 9.9895 | 9.9895 | 9.9895 | 9.9895 | 9.9895 | 9.9895 | 9.9895 | 9.9895 | 9.9895 | 9.9895 | 9.9895 | 9.9895 | 9.9895 | 9.9895 | 9.9895 | 9.9895 | 9.9895 | 9.9895 | 9.9895 | 9.9895 | 9.9895 | 9.9895 | 9.9895 | 9.9895 | 9.9895 | 9.9895 | 9.9895 | 9.9895 | 9.9895 | 9.9895 | 9.9895 | 9.9895 | 9.9895 | 9.9895 | 9.9895 | 9.9895 | 9.9895 | 9.9895 | 9.9895 | 9.9895 | 9.9895 | 9.9895 | 9.9895 | 9.9895 | 9.9895 | 9.9895 | 9.9895 | 9.9895 | 9.9895 | 9.9895 | 9.9895 | 9.9895 | 9.9895 | 9.9895 | 9.9895 | 9.9895 | 9.9895 | 9.9895 | 9.9895 | 9.9895 | 9.9895 | 9.9895 | 9.9895 | 9.9895 | 9.9895 | 9.9895 | 9.9895 | 9.9895 | 9.9895 | 9.9895 | 9.9895 | 9.9895 | 9.9895 | 9.9895 | 9.9895 | 9.9895 | 9.9895 | 9.9895 | 9.9895 | 9.9895 | 9.9895 | 9.9895 | 9.9895 | 9.9895 | 9.9895 | 9.9895 | 9.9895 | 9.9895 | 9.9895 | 9.9895 | 9.9895 | 9.9895 | 9.9895 | 9.9895 | 9.9895 | 9.9895 | 9.9895 | 9.9895 | 9.9895 | 9.9895 | 9.9895 | 9.9895 | 9.9895 | 9.9895 | 9.9895 | 9.9895 | 9.9895 | 9.9895 | 9.9895 | 9.9895 | 9.9895 | 9.9895 | 9.9895 | 9.9895 | 9.9895 | 9.9895 | 9.9895 | 9.9895 | 9.9895 | 9.9895 | 9.9895 | 9.9895 | 9.9895 | 9.9895 | 9.9895 | 9.9895 | 9.9895 | 9.9895 | 9.9895 | 9.9895 | 9.9895 | 9.9895 | 9.9895 | 9.9895 | 9.9895 | 9.9895 | 9.9895 | 9.9895 | 9.9895 | 9.9895 | 9.9895
r2212 | 9.9895 |  | r2212 | 9.9895 | 9.9895 | 9.9895 | 9.9895 | 9.9895 | 9.9895 | 9.9895 | 9.9895 | 9.9895 | 9.9895 | 9.9895 | 9.9895 | 9.9895 | 9.9895 | 9.9895 | 9.9895 | 9.9895 | 9.9895 | 9.9895 | 9.9895 | 9.9895 | 9.9895 | 9.9895 | 9.9895 | 9.9895 | 9.9895 | 9.9895 | 9.9895 | 9.9895 | 9.9895 | 9.9895 | 9.9895 | 9.9895 | 9.9895 | 9.9895 | 9.9895 | 9.9895 | 9.9895 | 9.9895 | 9.9895 | 9.9895 | 9.9895 | 9.9895 | 9.9895 | 9.9895 | 9.9895 | 9.9895 | 9.9895 | 9.9895 | 9.9895 | 9.9895 | 9.9895 | 9.9895 | 9.9895 | 9.9895 | 9.9895 | 9.9895 | 9.9895 | 9.9895 | 9.9895 | 9.9895 | 9.9895 | 9.9895 | 9.9895 | 9.9895 | 9.9895 | 9.9895 | 9.9895 | 9.9895 | 9.9895 | 9.9895 | 9.9895 | 9.9895 | 9.9895 | 9.9895 | 9.9895 | 9.9895 | 9.9895 | 9.9895 | 9.9895 | 9.9895 | 9.9895 | 9.9895 | 9.9895 | 9.9895 | 9.9895 | 9.9895 | 9.9895 | 9.9895 | 9.9895 | 9.9895 | 9.9895 | 9.9895 | 9.9895 | 9.9895 | 9.9895 | 9.9895 | 9.9895 | 9.9895 | 9.9895 | 9.9895 | 9.9895 | 9.9895 | 9.9895 | 9.9895 | 9.9895 | 9.9895 | 9.9895 | 9.9895 | 9.9895 | 9.9895 | 9.9895 | 9.9895 | 9.9895 | 9.9895 | 9.9895 | 9.9895 | 9.9895 | 9.9895 | 9.9895 | 9.9895 | 9.9895 | 9.9895 | 9.9895 | 9.9895 | 9.9895 | 9.9895 | 9.9895 | 9.9895 | 9.9895 | 9.9895 | 9.9895 | 9.9895 | 9.9895 | 9.9895 | 9.9895 | 9.9895 | 9.9895 | 9.9895 | 9.9895 | 9.9895 | 9.9895 | 9.9895 | 9.9895 | 9.9895 | 9.9895 | 9.9895 | 9.9895 | 9.9895 | 9.9895 | 9.9895 | 9.9895 | 9.9895 | 9.9895 | 9.9895 | 9.9895 | 9.9895 | 9.9895 | 9.9895 | 9.9895
r2213 | 9.9895 |  | r2213 | 9.9895 | 9.9895 | 9.9895 | 9.9895 | 9.9895 | 9.9895 | 9.9895 | 9.9895 | 9.9895 | 9.9895 | 9.9895 | 9.9895 | 9.9895 | 9.9895 | 9.9895 | 9.9895 | 9.9895 | 9.9895 | 9.9895 | 9.9895 | 9.9895 | 9.9895 | 9.9895 | 9.9895 | 9.9895 | 9.9895 | 9.9895 | 9.9895 | 9.9895 | 9.9895 | 9.9895 | 9.9895 | 9.9895 | 9.9895 | 9.9895 | 9.9895 | 9.9895 | 9.9895 | 9.9895 | 9.9895 | 9.9895 | 9.9895 | 9.9895 | 9.9895 | 9.9895 | 9.9895 | 9.9895 | 9.9895 | 9.9895 | 9.9895 | 9.9895 | 9.9895 | 9.9895 | 9.9895 | 9.9895 | 9.9895 | 9.9895 | 9.9895 | 9.9895 | 9.9895 | 9.9895 | 9.9895 | 9.9895 | 9.9895 | 9.9895 | 9.9895 | 9.9895 | 9.9895 | 9.9895 | 9.9895 | 9.9895 | 9.9895 | 9.9895 | 9.9895 | 9.9895 | 9.9895 | 9.9895 | 9.9895 | 9.9895 | 9.9895 | 9.9895 | 9.9895 | 9.9895 | 9.9895 | 9.9895 | 9.9895 | 9.9895 | 9.9895 | 9.9895 | 9.9895 | 9.9895 | 9.9895 | 9.9895 | 9.9895 | 9.9895 | 9.9895 | 9.9895 | 9.9895 | 9.9895 | 9.9895 | 9.9895 | 9.9895 | 9.9895 | 9.9895 | 9.9895 | 9.9895 | 9.9895 | 9.9895 | 9.9895 | 9.9895 | 9.9895 | 9.9895 | 9.9895 | 9.9895 | 9.9895 | 9.9895 | 9.9895 | 9.9895 | 9.9895 | 9.9895 | 9.9895 | 9.9895 | 9.9895 | 9.9895 | 9.9895 | 9.9895 | 9.9895 | 9.9895 | 9.9895 | 9.9895 | 9.9895 | 9.9895 | 9.9895 | 9.9895 | 9.9895 | 9.9895 | 9.9895 | 9.9895 | 9.9895 | 9.9895 | 9.9895 | 9.9895 | 9.9895 | 9.9895 | 9.9895 | 9.9895 | 9.9895 | 9.9895 | 9.9895 | 9.9895 | 9.9895 | 9.9895 | 9.9895 | 9.9895 | 9.9895 | 9.9895 | 9.9895 | 9.9895 | 9.9895 | 9.9895
r2214 | 9.9895 |  | r2214 | 9.9895 | 9.9895 | 9.9895 | 9.9895 | 9.9895 | 9.9895 | 9.9895 | 9.9895 | 9.9895 | 9.9895 | 9.9895 | 9.9895 | 9.9895 | 9.9895 | 9.9895 | 9.9895 | 9.9895 | 9.9895 | 9.9895 | 9.9895 | 9.9895 | 9.9895 | 9.9895 | 9.9895 | 9.9895 | 9.9895 | 9.9895 | 9.9895 | 9.9895 | 9.9895 | 9.9895 | 9.9895 | 9.9895 | 9.9895 | 9.9895 | 9.9895 | 9.9895 | 9.9895 | 9.9895 | 9.9895 | 9.9895 | 9.9895 | 9.9895 | 9.9895 | 9.9895 | 9.9895 | 9.9895 | 9.9895 | 9.9895 | 9.9895 | 9.9895 | 9.9895 | 9.9895 | 9.9895 | 9.9895 | 9.9895 | 9.9895 | 9.9895 | 9.9895 | 9.9895 | 9.9895 | 9.9895 | 9.9895 | 9.9895 | 9.9895 | 9.9895 | 9.9895 | 9.9895 | 9.9895 | 9.9895 | 9.9895 | 9.9895 | 9.9895 | 9.9895 | 9.9895 | 9.9895 | 9.9895 | 9.9895 | 9.9895 | 9.9895 | 9.9895 | 9.9895 | 9.9895 | 9.9895 | 9.9895 | 9.9895 | 9.9895 | 9.9895 | 9.9895 | 9.9895 | 9.9895 | 9.9895 | 9.9895 | 9.9895 | 9.9895 | 9.9895 | 9.9895 | 9.9895 | 9.9895 | 9.9895 | 9.9895 | 9.9895 | 9.9895 | 9.9895 | 9.9895 | 9.9895 | 9.9895 | 9.9895 | 9.9895 | 9.9895 | 9.9895 | 9.9895 | 9.9895 | 9.9895 | 9.9895 | 9.9895 | 9.9895 | 9.9895 | 9.9895 | 9.9895 | 9.9895 | 9.9895 | 9.9895 | 9.9895 | 9.9895 | 9.9895 | 9.9895 | 9.9895 | 9.9895 | 9.9895 | 9.9895 | 9.9895 | 9.9895 | 9.9895 | 9.9895 | 9.9895 | 9.9895 | 9.9895 | 9.9895 | 9.9895 | 9.9895 | 9.9895 | 9.9895 | 9.9895 | 9.9895 | 9.9895 | 9.9895 | 9.9895 | 9.9895 | 9.9895 | 9.9895 | 9.9895 | 9.9895 | 9.9895 | 9.9895 | 9.9895 | 9.9895 | 9.9895 | 9.9895 | 9.9895
r2215 | 9.9895 |  | r2215 | 9.9895 | 9.9895 | 9.9895 | 9.9895 | 9.9895 | 9.9895 | 9.9895 | 9.9895 | 9.9895 | 9.9895 | 9.9895 | 9.9895 | 9.9895 | 9.9895 | 9.9895 | 9.9895 | 9.9895 | 9.9895 | 9.9895 | 9.9895 | 9.9895 | 9.9895 | 9.9895 | 9.9895 | 9.9895 | 9.9895 | 9.9895 | 9.9895 | 9.9895 | 9.9895 | 9.9895 | 9.9895 | 9.9895 | 9.9895 | 9.9895 | 9.9895 | 9.9895 | 9.9895 | 9.9895 | 9.9895 | 9.9895 | 9.9895 | 9.9895 | 9.9895 | 9.9895 | 9.9895 | 9.9895 | 9.9895 | 9.9895 | 9.9895 | 9.9895 | 9.9895 | 9.9895 | 9.9895 | 9.9895 | 9.9895 | 9.9895 | 9.9895 | 9.9895 | 9.9895 | 9.9895 | 9.9895 | 9.9895 | 9.9895 | 9.9895 | 9.9895 | 9.9895 | 9.9895 | 9.9895 | 9.9895 | 9.9895 | 9.9895 | 9.9895 | 9.9895 | 9.9895 | 9.9895 | 9.9895 | 9.9895 | 9.9895 | 9.9895 | 9.9895 | 9.9895 | 9.9895 | 9.9895 | 9.9895 | 9.9895 | 9.9895 | 9.9895 | 9.9895 | 9.9895 | 9.9895 | 9.9895 | 9.9895 | 9.9895 | 9.9895 | 9.9895 | 9.9895 | 9.9895 | 9.9895 | 9.9895 | 9.9895 | 9.9895 | 9.9895 | 9.9895 | 9.9895 | 9.9895 | 9.9895 | 9.9895 | 9.9895 | 9.9895 | 9.9895 | 9.9895 | 9.9895 | 9.9895 | 9.9895 | 9.9895 | 9.9895 | 9.9895 | 9.9895 | 9.9895 | 9.9895 | 9.9895 | 9.9895 | 9.9895 | 9.9895 | 9.9895 | 9.9895 | 9.9895 | 9.9895 | 9.9895 | 9.9895 | 9.9895 | 9.9895 | 9.9895 | 9.9895 | 9.9895 | 9.9895 | 9.9895 | 9.9895 | 9.9895 | 9.9895 | 9.9895 | 9.9895 | 9.9895 | 9.9895 | 9.9895 | 9.9895 | 9.9895 | 9.9895 | 9.9895 | 9.9895 | 9.9895 | 9.9895 | 9.9895 | 9.9895 | 9.9895 | 9.9895 | 9.9895 | 9.9895 | 9.9895
r2216 | 9.9895 |  | r2216 | 9.9895 | 9.9895 | 9.9895 | 9.9895 | 9.9895 | 9.9895 | 9.9895 | 9.9895 | 9.9895 | 9.9895 | 9.9895 | 9.9895 | 9.9895 | 9.9895 | 9.9895 | 9.9895 | 9.9895 | 9.9895 | 9.9895 | 9.9895 | 9.9895 | 9.9895 | 9.9895 | 9.9895 | 9.9895 | 9.9895 | 9.9895 | 9.9895 | 9.9895 | 9.9895 | 9.9895 | 9.9895 | 9.9895 | 9.9895 | 9.9895 | 9.9895 | 9.9895 | 9.9895 | 9.9895 | 9.9895 | 9.9895 | 9.9895 | 9.9895 | 9.9895 | 9.9895 | 9.9895 | 9.9895 | 9.9895 | 9.9895 | 9.9895 | 9.9895 | 9.9895 | 9.9895 | 9.9895 | 9.9895 | 9.9895 | 9.9895 | 9.9895 | 9.9895 | 9.9895 | 9.9895 | 9.9895 | 9.9895 | 9.9895 | 9.9895 | 9.9895 | 9.9895 | 9.9895 | 9.9895 | 9.9895 | 9.9895 | 9.9895 | 9.9895 | 9.9895 | 9.9895 | 9.9895 | 9.9895 | 9.9895 | 9.9895 | 9.9895 | 9.9895 | 9.9895 | 9.9895 | 9.9895 | 9.9895 | 9.9895 | 9.9895 | 9.9895 | 9.9895 | 9.9895 | 9.9895 | 9.9895 | 9.9895 | 9.9895 | 9.9895 | 9.9895 | 9.9895 | 9.9895 | 9.9895 | 9.9895 | 9.9895 | 9.9895 | 9.9895 | 9.9895 | 9.9895 | 9.9895 | 9.9895 | 9.9895 | 9.9895 | 9.9895 | 9.9895 | 9.9895 | 9.9895 | 9.9895 | 9.9895 | 9.9895 | 9.9895 | 9.9895 | 9.9895 | 9.9895 | 9.9895 | 9.9895 | 9.9895 | 9.9895 | 9.9895 | 9.9895 | 9.9895 | 9.9895 | 9.9895 | 9.9895 | 9.9895 | 9.9895 | 9.9895 | 9.9895 | 9.9895 | 9.9895 | 9.9895 | 9.9895 | 9.9895 | 9.9895 | 9.9895 | 9.9895 | 9.9895 | 9.9895 | 9.9895 | 9.9895 | 9.9895 | 9.9895 | 9.9895 | 9.9895 | 9.9895 | 9.9895 | 9.9895 | 9.9895 | 9.9895 | 9.9895 | 9.9895 | 9.9895 | 9.9895 | 9.9895
r2217 | 9.9895 |  | r2217 | 9.9895 | 9.9895 | 9.9895 | 9.9895 | 9.9895 | 9.9895 | 9.9895 | 9.9895 | 9.9895 | 9.9895 | 9.9895 | 9.9895 | 9.9895 | 9.9895 | 9.9895 | 9.9895 | 9.9895 | 9.9895 | 9.9895 | 9.9895 | 9.9895 | 9.9895 | 9.9895 | 9.9895 | 9.9895 | 9.9895 | 9.9895 | 9.9895 | 9.9895 | 9.9895 | 9.9895 | 9.9895 | 9.9895 | 9.9895 | 9.9895 | 9.9895 | 9.9895 | 9.9895 | 9.9895 | 9.9895 | 9.9895 | 9.9895 | 9.9895 | 9.9895 | 9.9895 | 9.9895 | 9.9895 | 9.9895 | 9.9895 | 9.9895 | 9.9895 | 9.9895 | 9.9895 | 9.9895 | 9.9895 | 9.9895 | 9.9895 | 9.9895 | 9.9895 | 9.9895 | 9.9895 | 9.9895 | 9.9895 | 9.9895 | 9.9895 | 9.9895 | 9.9895 | 9.9895 | 9.9895 | 9.9895 | 9.9895 | 9.9895 | 9.9895 | 9.9895 | 9.9895 | 9.9895 | 9.9895 | 9.9895 | 9.9895 | 9.9895 | 9.9895 | 9.9895 | 9.9895 | 9.9895 | 9.9895 | 9.9895 | 9.9895 | 9.9895 | 9.9895 | 9.9895 | 9.9895 | 9.9895 | 9.9895 | 9.9895 | 9.9895 | 9.9895 | 9.9895 | 9.9895 | 9.9895 | 9.9895 | 9.9895 | 9.9895 | 9.9895 | 9.9895 | 9.9895 | 9.9895 | 9.9895 | 9.9895 | 9.9895 | 9.9895 | 9.9895 | 9.9895 | 9.9895 | 9.9895 | 9.9895 | 9.9895 | 9.9895 | 9.9895 | 9.9895 | 9.9895 | 9.9895 | 9.9895 | 9.9895 | 9.9895 | 9.9895 | 9.9895 | 9.9895 | 9.9895 | 9.9895 | 9.9895 | 9.9895 | 9.9895 | 9.9895 | 9.9895 | 9.9895 | 9.9895 | 9.9895 | 9.9895 | 9.9895 | 9.9895 | 9.9895 | 9.9895 | 9.9895 | 9.9895 | 9.9895 | 9.9895 | 9.9895 | 9.9895 | 9.9895 | 9.9895 | 9.9895 | 9.9895 | 9.9895 | 9.9895 | 9.9895 | 9.9895 | 9.9895 | 9.9895 | 9.9895 | 9.9895
r2218 | 9.9895 |  | r2218 | 9.9895 | 9.9895 | 9.9895 | 9.9895 | 9.9895 | 9.9895 | 9.9895 | 9.9895 | 9.9895 | 9.9895 | 9.9895 | 9.9895 | 9.9895 | 9.9895 | 9.9895 | 9.9895 | 9.9895 | 9.9895 | 9.9895 | 9.9895 | 9.9895 | 9.9895 | 9.9895 | 9.9895 | 9.9895 | 9.9895 | 9.9895 | 9.9895 | 9.9895 | 9.9895 | 9.9895 | 9.9895 | 9.9895 | 9.9895 | 9.9895 | 9.9895 | 9.9895 | 9.9895 | 9.9895 | 9.9895 | 9.9895 | 9.9895 | 9.9895 | 9.9895 | 9.9895 | 9.9895 | 9.9895 | 9.9895 | 9.9895 | 9.9895 | 9.9895 | 9.9895 | 9.9895 | 9.9895 | 9.9895 | 9.9895 | 9.9895 | 9.9895 | 9.9895 | 9.9895 | 9.9895 | 9.9895 | 9.9895 | 9.9895 | 9.9895 | 9.9895 | 9.9895 | 9.9895 | 9.9895 | 9.9895 | 9.9895 | 9.9895 | 9.9895 | 9.9895 | 9.9895 | 9.9895 | 9.9895 | 9.9895 | 9.9895 | 9.9895 | 9.9895 | 9.9895 | 9.9895 | 9.9895 | 9.9895 | 9.9895 | 9.9895 | 9.9895 | 9.9895 | 9.9895 | 9.9895 | 9.9895 | 9.9895 | 9.9895 | 9.9895 | 9.9895 | 9.9895 | 9.9895 | 9.9895 | 9.9895 | 9.9895 | 9.9895 | 9.9895 | 9.9895 | 9.9895 | 9.9895 | 9.9895 | 9.9895 | 9.9895 | 9.9895 | 9.9895 | 9.9895 | 9.9895 | 9.9895 | 9.9895 | 9.9895 | 9.9895 | 9.9895 | 9.9895 | 9.9895 | 9.9895 | 9.9895 | 9.9895 | 9.9895 | 9.9895 | 9.9895 | 9.9895 | 9.9895 | 9.9895 | 9.9895 | 9.9895 | 9.9895 | 9.9895 | 9.9895 | 9.9895 | 9.9895 | 9.9895 | 9.9895 | 9.9895 | 9.9895 | 9.9895 | 9.9895 | 9.9895 | 9.9895 | 9.9895 | 9.9895 | 9.9895 | 9.9895 | 9.9895 | 9.9895 | 9.9895 | 9.9895 | 9.9895 | 9.9895 | 9.9895 | 9.9895 | 9.9895 | 9.9895 | 9.9895 | 9.9895
r2219 | 9.9895 |  | r2219 | 9.9895 | 9.9895 | 9.9895 | 9.9895 | 9.9895 | 9.9895 | 9.9895 | 9.9895 | 9.9895 | 9.9895 | 9.9895 | 9.9895 | 9.9895 | 9.9895 | 9.9895 | 9.9895 | 9.9895 | 9.9895 | 9.9895 | 9.9895 | 9.9895 | 9.9895 | 9.9895 | 9.9895 | 9.9895 | 9.9895 | 9.9895 | 9.9895 | 9.9895 | 9.9895 | 9.9895 | 9.9895 | 9.9895 | 9.9895 | 9.9895 | 9.9895 | 9.9895 | 9.9895 | 9.9895 | 9.9895 | 9.9895 | 9.9895 | 9.9895 | 9.9895 | 9.9895 | 9.9895 | 9.9895 | 9.9895 | 9.9895 | 9.9895 | 9.9895 | 9.9895 | 9.9895 | 9.9895 | 9.9895 | 9.9895 | 9.9895 | 9.9895 | 9.9895 | 9.9895 | 9.9895 | 9.9895 | 9.9895 | 9.9895 | 9.9895 | 9.9895 | 9.9895 | 9.9895 | 9.9895 | 9.9895 | 9.9895 | 9.9895 | 9.9895 | 9.9895 | 9.9895 | 9.9895 | 9.9895 | 9.9895 | 9.9895 | 9.9895 | 9.9895 | 9.9895 | 9.9895 | 9.9895 | 9.9895 | 9.9895 | 9.9895 | 9.9895 | 9.9895 | 9.9895 | 9.9895 | 9.9895 | 9.9895 | 9.9895 | 9.9895 | 9.9895 | 9.9895 | 9.9895 | 9.9895 | 9.9895 | 9.9895 | 9.9895 | 9.9895 | 9.9895 | 9.9895 | 9.9895 | 9.9895 | 9.9895 | 9.9895 | 9.9895 | 9.9895 | 9.9895 | 9.9895 | 9.9895 | 9.9895 | 9.9895 | 9.9895 | 9.9895 | 9.9895 | 9.9895 | 9.9895 | 9.9895 | 9.9895 | 9.9895 | 9.9895 | 9.9895 | 9.9895 | 9.9895 | 9.9895 | 9.9895 | 9.9895 | 9.9895 | 9.9895 | 9.9895 | 9.9895 | 9.9895 | 9.9895 | 9.9895 | 9.9895 | 9.9895 | 9.9895 | 9.9895 | 9.9895 | 9.9895 | 9.9895 | 9.9895 | 9.9895 | 9.9895 | 9.9895 | 9.9895 | 9.9895 | 9.9895 | 9.9895 | 9.9895 | 9.9895 | 9.9895 | 9.9895 | 9.9895 | 9.9895 | 9.9895
r2220 | 9.9895 |  | r2220 | 9.9895 | 9.9895 | 9.9895 | 9.9895 | 9.9895 | 9.9895 | 9.9895 | 9.9895 | 9.9895 | 9.9895 | 9.9895 | 9.9895 | 9.9895 | 9.9895 | 9.9895 | 9.9895 | 9.9895 | 9.9895 | 9.9895 | 9.9895 | 9.9895 | 9.9895 | 9.9895 | 9.9895 | 9.9895 | 9.9895 | 9.9895 | 9.9895 | 9.9895 | 9.9895 | 9.9895 | 9.9895 | 9.9895 | 9.9895 | 9.9895 | 9.9895 | 9.9895 | 9.9895 | 9.9895 | 9.9895 | 9.9895 | 9.9895 | 9.9895 | 9.9895 | 9.9895 | 9.9895 | 9.9895 | 9.9895 | 9.9895 | 9.9895 | 9.9895 | 9.9895 | 9.9895 | 9.9895 | 9.9895 | 9.9895 | 9.9895 | 9.9895 | 9.9895 | 9.9895 | 9.9895 | 9.9895 | 9.9895 | 9.9895 | 9.9895 | 9.9895 | 9.9895 | 9.9895 | 9.9895 | 9.9895 | 9.9895 | 9.9895 | 9.9895 | 9.9895 | 9.9895 | 9.9895 | 9.9895 | 9.9895 | 9.9895 | 9.9895 | 9.9895 | 9.9895 | 9.9895 | 9.9895 | 9.9895 | 9.9895 | 9.9895 | 9.9895 | 9.9895 | 9.9895 | 9.9895 | 9.9895 | 9.9895 | 9.9895 | 9.9895 | 9.9895 | 9.9895 | 9.9895 | 9.9895 | 9.9895 | 9.9895 | 9.9895 | 9.9895 | 9.9895 | 9.9895 | 9.9895 | 9.9895 | 9.9895 | 9.9895 | 9.9895 | 9.9895 | 9.9895 | 9.9895 | 9.9895 | 9.9895 | 9.9895 | 9.9895 | 9.9895 | 9.9895 | 9.9895 | 9.9895 | 9.9895 | 9.9895 | 9.9895 | 9.9895 | 9.9895 | 9.9895 | 9.9895 | 9.9895 | 9.9895 | 9.9895 | 9.9895 | 9.9895 | 9.9895 | 9.9895 | 9.9895 | 9.9895 | 9.9895 | 9.9895 | 9.9895 | 9.9895 | 9.9895 | 9.9895 | 9.9895 | 9.9895 | 9.9895 | 9.9895 | 9.9895 | 9.9895 | 9.9895 | 9.9895 | 9.9895 | 9.9895 | 9.9895 | 9.9895 | 9.9895 | 9.9895 | 9.9895 | 9.9895 | 9.9895
r2221 | 9.9895 |  | r2221 | 9.9895 | 9.9895 | 9.9895 | 9.9895 | 9.9895 | 9.9895 | 9.9895 | 9.9895 | 9.9895 | 9.9895 | 9.9895 | 9.9895 | 9.9895 | 9.9895 | 9.9895 | 9.9895 | 9.9895 | 9.9895 | 9.9895 | 9.9895 | 9.9895 | 9.9895 | 9.9895 | 9.9895 | 9.9895 | 9.9895 | 9.9895 | 9.9895 | 9.9895 | 9.9895 | 9.9895 | 9.9895 | 9.9895 | 9.9895 | 9.9895 | 9.9895 | 9.9895 | 9.9895 | 9.9895 | 9.9895 | 9.9895 | 9.9895 | 9.9895 | 9.9895 | 9.9895 | 9.9895 | 9.9895 | 9.9895 | 9.9895 | 9.9895 | 9.9895 | 9.9895 | 9.9895 | 9.9895 | 9.9895 | 9.9895 | 9.9895 | 9.9895 | 9.9895 | 9.9895 | 9.9895 | 9.9895 | 9.9895 | 9.9895 | 9.9895 | 9.9895 | 9.9895 | 9.9895 | 9.9895 | 9.9895 | 9.9895 | 9.9895 | 9.9895 | 9.9895 | 9.9895 | 9.9895 | 9.9895 | 9.9895 | 9.9895 | 9.9895 | 9.9895 | 9.9895 | 9.9895 | 9.9895 | 9.9895 | 9.9895 | 9.9895 | 9.9895 | 9.9895 | 9.9895 | 9.9895 | 9.9895 | 9.9895 | 9.9895 | 9.9895 | 9.9895 | 9.9895 | 9.9895 | 9.9895 | 9.9895 | 9.9895 | 9.9895 | 9.9895 | 9.9895 | 9.9895 | 9.9895 | 9.9895 | 9.9895 | 9.9895 | 9.9895 | 9.9895 | 9.9895 | 9.9895 | 9.9895 | 9.9895 | 9.9895 | 9.9895 | 9.9895 | 9.9895 | 9.9895 | 9.9895 | 9.9895 | 9.9895 | 9.9895 | 9.9895 | 9.9895 | 9.9895 | 9.9895 | 9.9895 | 9.9895 | 9.9895 | 9.9895 | 9.9895 | 9.9895 | 9.9895 | 9.9895 | 9.9895 | 9.9895 | 9.9895 | 9.9895 | 9.9895 | 9.9895 | 9.9895 | 9.9895 | 9.9895 | 9.9895 | 9.9895 | 9.9895 | 9.9895 | 9.9895 | 9.9895 | 9.9895 | 9.9895 | 9.9895 | 9.9895 | 9.9895 | 9.9895 | 9.9895 | 9.9895 | 9.9895
r2222 | 9.9895 |  | r2222 | 9.9895 | 9.9895 | 9.9895 | 9.9895 | 9.9895 | 9.9895 | 9.9895 | 9.9895 | 9.9895 | 9.9895 | 9.9895 | 9.9895 | 9.9895 | 9.9895 | 9.9895 | 9.9895 | 9.9895 | 9.9895 | 9.9895 | 9.9895 | 9.9895 | 9.9895 | 9.9895 | 9.9895 | 9.9895 | 9.9895 | 9.9895 | 9.9895 | 9.9895 | 9.9895 | 9.9895 | 9.9895 | 9.9895 | 9.9895 | 9.9895 | 9.9895 | 9.9895 | 9.9895 | 9.9895 | 9.9895 | 9.9895 | 9.9895 | 9.9895 | 9.9895 | 9.9895 | 9.9895 | 9.9895 | 9.9895 | 9.9895 | 9.9895 | 9.9895 | 9.9895 | 9.9895 | 9.9895 | 9.9895 | 9.9895 | 9.9895 | 9.9895 | 9.9895 | 9.9895 | 9.9895 | 9.9895 | 9.9895 | 9.9895 | 9.9895 | 9.9895 | 9.9895 | 9.9895 | 9.9895 | 9.9895 | 9.9895 | 9.9895 | 9.9895 | 9.9895 | 9.9895 | 9.9895 | 9.9895 | 9.9895 | 9.9895 | 9.9895 | 9.9895 | 9.9895 | 9.9895 | 9.9895 | 9.9895 | 9.9895 | 9.9895 | 9.9895 | 9.9895 | 9.9895 | 9.9895 | 9.9895 | 9.9895 | 9.9895 | 9.9895 | 9.9895 | 9.9895 | 9.9895 | 9.9895 | 9.9895 | 9.9895 | 9.9895 | 9.9895 | 9.9895 | 9.9895 | 9.9895 | 9.9895 | 9.9895 | 9.9895 | 9.9895 | 9.9895 | 9.9895 | 9.9895 | 9.9895 | 9.9895 | 9.9895 | 9.9895 | 9.9895 | 9.9895 | 9.9895 | 9.9895 | 9.9895 | 9.9895 | 9.9895 | 9.9895 | 9.9895 | 9.9895 | 9.9895 | 9.9895 | 9.9895 | 9.9895 | 9.9895 | 9.9895 | 9.9895 | 9.9895 | 9.9895 | 9.9895 | 9.9895 | 9.9895 | 9.9895 | 9.9895 | 9.9895 | 9.9895 | 9.9895 | 9.9895 | 9.9895 | 9.9895 | 9.9895 | 9.9895 | 9.9895 | 9.9895 | 9.9895 | 9.9895 | 9.9895 | 9.9895 | 9.9895 | 9.9895 | 9.9895 | 9.9895 | 9.9895
r2223 | 9.9895 |  | r2223 | 9.9895 | 9.9895 | 9.9895 | 9.9895 | 9.9895 | 9.9895 | 9.9895 | 9.9895 | 9.9895 | 9.9895 | 9.9895 | 9.9895 | 9.9895 | 9.9895 | 9.9895 | 9.9895 | 9.9895 | 9.9895 | 9.9895 | 9.9895 | 9.9895 | 9.9895 | 9.9895 | 9.9895 | 9.9895 | 9.9895 | 9.9895 | 9.9895 | 9.9895 | 9.9895 | 9.9895 | 9.9895 | 9.9895 | 9.9895 | 9.9895 | 9.9895 | 9.9895 | 9.9895 | 9.9895 | 9.9895 | 9.9895 | 9.9895 | 9.9895 | 9.9895 | 9.9895 | 9.9895 | 9.9895 | 9.9895 | 9.9895 | 9.9895 | 9.9895 | 9.9895 | 9.9895 | 9.9895 | 9.9895 | 9.9895 | 9.9895 | 9.9895 | 9.9895 | 9.9895 | 9.9895 | 9.9895 | 9.9895 | 9.9895 | 9.9895 | 9.9895 | 9.9895 | 9.9895 | 9.9895 | 9.9895 | 9.9895 | 9.9895 | 9.9895 | 9.9895 | 9.9895 | 9.9895 | 9.9895 | 9.9895 | 9.9895 | 9.9895 | 9.9895 | 9.9895 | 9.9895 | 9.9895 | 9.9895 | 9.9895 | 9.9895 | 9.9895 | 9.9895 | 9.9895 | 9.9895 | 9.9895 | 9.9895 | 9.9895 | 9.9895 | 9.9895 | 9.9895 | 9.9895 | 9.9895 | 9.9895 | 9.9895 | 9.9895 | 9.9895 | 9.9895 | 9.9895 | 9.9895 | 9.9895 | 9.9895 | 9.9895 | 9.9895 | 9.9895 | 9.9895 | 9.9895 | 9.9895 | 9.9895 | 9.9895 | 9.9895 | 9.9895 | 9.9895 | 9.9895 | 9.9895 | 9.9895 | 9.9895 | 9.9895 | 9.9895 | 9.9895 | 9.9895 | 9.9895 | 9.9895 | 9.9895 | 9.9895 | 9.9895 | 9.9895 | 9.9895 | 9.9895 | 9.9895 | 9.9895 | 9.9895 | 9.9895 | 9.9895 | 9.9895 | 9.9895 | 9.9895 | 9.9895 | 9.9895 | 9.9895 | 9.9895 | 9.9895 | 9.9895 | 9.9895 | 9.9895 | 9.9895 | 9.9895 | 9.9895 | 9.9895 | 9.9895 | 9.9895 | 9.9895 | 9.9895 | 9.9895
r2224 | 9.9895 |  | r2224 | 9.9895 | 9.9895 | 9.9895 | 9.9895 | 9.9895 | 9.9895 | 9.9895 | 9.9895 | 9.9895 | 9.9895 | 9.9895 | 9.9895 | 9.9895 | 9.9895 | 9.9895 | 9.9895 | 9.9895 | 9.9895 | 9.9895 | 9.9895 | 9.9895 | 9.9895 | 9.9895 | 9.9895 | 9.9895 | 9.9895 | 9.9895 | 9.9895 | 9.9895 | 9.9895 | 9.9895 | 9.9895 | 9.9895 | 9.9895 | 9.9895 | 9.9895 | 9.9895 | 9.9895 | 9.9895 | 9.9895 | 9.9895 | 9.9895 | 9.9895 | 9.9895 | 9.9895 | 9.9895 | 9.9895 | 9.9895 | 9.9895 | 9.9895 | 9.9895 | 9.9895 | 9.9895 | 9.9895 | 9.9895 | 9.9895 | 9.9895 | 9.9895 | 9.9895 | 9.9895 | 9.9895 | 9.9895 | 9.9895 | 9.9895 | 9.9895 | 9.9895 | 9.9895 | 9.9895 | 9.9895 | 9.9895 | 9.9895 | 9.9895 | 9.9895 | 9.9895 | 9.9895 | 9.9895 | 9.9895 | 9.9895 | 9.9895 | 9.9895 | 9.9895 | 9.9895 | 9.9895 | 9.9895 | 9.9895 | 9.9895 | 9.9895 | 9.9895 | 9.9895 | 9.9895 | 9.9895 | 9.9895 | 9.9895 | 9.9895 | 9.9895 | 9.9895 | 9.9895 | 9.9895 | 9.9895 | 9.9895 | 9.9895 | 9.9895 | 9.9895 | 9.9895 | 9.9895 | 9.9895 | 9.9895 | 9.9895 | 9.9895 | 9.9895 | 9.9895 | 9.9895 | 9.9895 | 9.9895 | 9.9895 | 9.9895 | 9.9895 | 9.9895 | 9.9895 | 9.9895 | 9.9895 | 9.9895 | 9.9895 | 9.9895 | 9.9895 | 9.9895 | 9.9895 | 9.9895 | 9.9895 | 9.9895 | 9.9895 | 9.9895 | 9.9895 | 9.9895 | 9.9895 | 9.9895 | 9.9895 | 9.9895 | 9.9895 | 9.9895 | 9.9895 | 9.9895 | 9.9895 | 9.9895 | 9.9895 | 9.9895 | 9.9895 | 9.9895 | 9.9895 | 9.9895 | 9.9895 | 9.9895 | 9.9895 | 9.9895 | 9.9895 | 9.9895 | 9.9895 | 9.9895 | 9.9895 | 9.9895
r2225 | 9.9895 |  | r2225 | 9.9895 | 9.9895 | 9.9895 | 9.9895 | 9.9895 | 9.9895 | 9.9895 | 9.9895 | 9.9895 | 9.9895 | 9.9895 | 9.9895 | 9.9895 | 9.9895 | 9.9895 | 9.9895 | 9.9895 | 9.9895 | 9.9895 | 9.9895 | 9.9895 | 9.9895 | 9.9895 | 9.9895 | 9.9895 | 9.9895 | 9.9895 | 9.9895 | 9.9895 | 9.9895 | 9.9895 | 9.9895 | 9.9895 | 9.9895 | 9.9895 | 9.9895 | 9.9895 | 9.9895 | 9.9895 | 9.9895 | 9.9895 | 9.9895 | 9.9895 | 9.9895 | 9.9895 | 9.9895 | 9.9895 | 9.9895 | 9.9895 | 9.9895 | 9.9895 | 9.9895 | 9.9895 | 9.9895 | 9.9895 | 9.9895 | 9.9895 | 9.9895 | 9.9895 | 9.9895 | 9.9895 | 9.9895 | 9.9895 | 9.9895 | 9.9895 | 9.9895 | 9.9895 | 9.9895 | 9.9895 | 9.9895 | 9.9895 | 9.9895 | 9.9895 | 9.9895 | 9.9895 | 9.9895 | 9.9895 | 9.9895 | 9.9895 | 9.9895 | 9.9895 | 9.9895 | 9.9895 | 9.9895 | 9.9895 | 9.9895 | 9.9895 | 9.9895 | 9.9895 | 9.9895 | 9.9895 | 9.9895 | 9.9895 | 9.9895 | 9.9895 | 9.9895 | 9.9895 | 9.9895 | 9.9895 | 9.9895 | 9.9895 | 9.9895 | 9.9895 | 9.9895 | 9.9895 | 9.9895 | 9.9895 | 9.9895 | 9.9895 | 9.9895 | 9.9895 | 9.9895 | 9.9895 | 9.9895 | 9.9895 | 9.9895 | 9.9895 | 9.9895 | 9.9895 | 9.9895 | 9.9895 | 9.9895 | 9.9895 | 9.9895 | 9.9895 | 9.9895 | 9.9895 | 9.9895 | 9.9895 | 9.9895 | 9.9895 | 9.9895 | 9.9895 | 9.9895 | 9.9895 | 9.9895 | 9.9895 | 9.9895 | 9.9895 | 9.9895 | 9.9895 | 9.9895 | 9.9895 | 9.9895 | 9.9895 | 9.9895 | 9.9895 | 9.9895 | 9.9895 | 9.9895 | 9.9895 | 9.9895 | 9.9895 | 9.9895 | 9.9895 | 9.9895 | 9.9895 | 9.9895 | 9.9895 | 9.9895
r2226 | 9.9895 |  | r2226 | 9.9895 | 9.9895 | 9.9895 | 9.9895 | 9.9895 | 9.9895 | 9.9895 | 9.9895 | 9.9895 | 9.9895 | 9.9895 | 9.9895 | 9.9895 | 9.9895 | 9.9895 | 9.9895 | 9.9895 | 9.9895 | 9.9895 | 9.9895 | 9.9895 | 9.9895 | 9.9895 | 9.9895 | 9.9895 | 9.9895 | 9.9895 | 9.9895 | 9.9895 | 9.9895 | 9.9895 | 9.9895 | 9.9895 | 9.9895 | 9.9895 | 9.9895 | 9.9895 | 9.9895 | 9.9895 | 9.9895 | 9.9895 | 9.9895 | 9.9895 | 9.9895 | 9.9895 | 9.9895 | 9.9895 | 9.9895 | 9.9895 | 9.9895 | 9.9895 | 9.9895 | 9.9895 | 9.9895 | 9.9895 | 9.9895 | 9.9895 | 9.9895 | 9.9895 | 9.9895 | 9.9895 | 9.9895 | 9.9895 | 9.9895 | 9.9895 | 9.9895 | 9.9895 | 9.9895 | 9.9895 | 9.9895 | 9.9895 | 9.9895 | 9.9895 | 9.9895 | 9.9895 | 9.9895 | 9.9895 | 9.9895 | 9.9895 | 9.9895 | 9.9895 | 9.9895 | 9.9895 | 9.9895 | 9.9895 | 9.9895 | 9.9895 | 9.9895 | 9.9895 | 9.9895 | 9.9895 | 9.9895 | 9.9895 | 9.9895 | 9.9895 | 9.9895 | 9.9895 | 9.9895 | 9.9895 | 9.9895 | 9.9895 | 9.9895 | 9.9895 | 9.9895 | 9.9895 | 9.9895 | 9.9895 | 9.9895 | 9.9895 | 9.9895 | 9.9895 | 9.9895 | 9.9895 | 9.9895 | 9.9895 | 9.9895 | 9.9895 | 9.9895 | 9.9895 | 9.9895 | 9.9895 | 9.9895 | 9.9895 | 9.9895 | 9.9895 | 9.9895 | 9.9895 | 9.9895 | 9.9895 | 9.9895 | 9.9895 | 9.9895 | 9.9895 | 9.9895 | 9.9895 | 9.9895 | 9.9895 | 9.9895 | 9.9895 | 9.9895 | 9.9895 | 9.9895 | 9.9895 | 9.9895 | 9.9895 | 9.9895 | 9.9895 | 9.9895 | 9.9895 | 9.9895 | 9.9895 | 9.9895 | 9.9895 | 9.9895 | 9.9895 | 9.9895 | 9.9895 | 9.9895 | 9.9895 | 9.9895
r2227 | 9.9895 |  | r2227 | 9.9895 | 9.9895 | 9.9895 | 9.9895 | 9.9895 | 9.9895 | 9.9895 | 9.9895 | 9.9895 | 9.9895 | 9.9895 | 9.9895 | 9.9895 | 9.9895 | 9.9895 | 9.9895 | 9.9895 | 9.9895 | 9.9895 | 9.9895 | 9.9895 | 9.9895 | 9.9895 | 9.9895 | 9.9895 | 9.9895 | 9.9895 | 9.9895 | 9.9895 | 9.9895 | 9.9895 | 9.9895 | 9.9895 | 9.9895 | 9.9895 | 9.9895 | 9.9895 | 9.9895 | 9.9895 | 9.9895 | 9.9895 | 9.9895 | 9.9895 | 9.9895 | 9.9895 | 9.9895 | 9.9895 | 9.9895 | 9.9895 | 9.9895 | 9.9895 | 9.9895 | 9.9895 | 9.9895 | 9.9895 | 9.9895 | 9.9895 | 9.9895 | 9.9895 | 9.9895 | 9.9895 | 9.9895 | 9.9895 | 9.9895 | 9.9895 | 9.9895 | 9.9895 | 9.9895 | 9.9895 | 9.9895 | 9.9895 | 9.9895 | 9.9895 | 9.9895 | 9.9895 | 9.9895 | 9.9895 | 9.9895 | 9.9895 | 9.9895 | 9.9895 | 9.9895 | 9.9895 | 9.9895 | 9.9895 | 9.9895 | 9.9895 | 9.9895 | 9.9895 | 9.9895 | 9.9895 | 9.9895 | 9.9895 | 9.9895 | 9.9895 | 9.9895 | 9.9895 | 9.9895 | 9.9895 | 9.9895 | 9.9895 | 9.9895 | 9.9895 | 9.9895 | 9.9895 | 9.9895 | 9.9895 | 9.9895 | 9.9895 | 9.9895 | 9.9895 | 9.9895 | 9.9895 | 9.9895 | 9.9895 | 9.9895 | 9.9895 | 9.9895 | 9.9895 | 9.9895 | 9.9895 | 9.9895 | 9.9895 | 9.9895 | 9.9895 | 9.9895 | 9.9895 | 9.9895 | 9.9895 | 9.9895 | 9.9895 | 9.9895 | 9.9895 | 9.9895 | 9.9895 | 9.9895 | 9.9895 | 9.9895 | 9.9895 | 9.9895 | 9.9895 | 9.9895 | 9.9895 | 9.9895 | 9.9895 | 9.9895 | 9.9895 | 9.9895 | 9.9895 | 9.9895 | 9.9895 | 9.9895 | 9.9895 | 9.9895 | 9.9895 | 9.9895 | 9.9895 | 9.9895 | 9.9895 | 9.9895
r2228 | 9.9895 |  | r2228 | 9.9895 | 9.9895 | 9.9895 | 9.9895 | 9.9895 | 9.9895 | 9.9895 | 9.9895 | 9.9895 | 9.9895 | 9.9895 | 9.9895 | 9.9895 | 9.9895 | 9.9895 | 9.9895 | 9.9895 | 9.9895 | 9.9895 | 9.9895 | 9.9895 | 9.9895 | 9.9895 | 9.9895 | 9.9895 | 9.9895 | 9.9895 | 9.9895 | 9.9895 | 9.9895 | 9.9895 | 9.9895 | 9.9895 | 9.9895 | 9.9895 | 9.9895 | 9.9895 | 9.9895 | 9.9895 | 9.9895 | 9.9895 | 9.9895 | 9.9895 | 9.9895 | 9.9895 | 9.9895 | 9.9895 | 9.9895 | 9.9895 | 9.9895 | 9.9895 | 9.9895 | 9.9895 | 9.9895 | 9.9895 | 9.9895 | 9.9895 | 9.9895 | 9.9895 | 9.9895 | 9.9895 | 9.9895 | 9.9895 | 9.9895 | 9.9895 | 9.9895 | 9.9895 | 9.9895 | 9.9895 | 9.9895 | 9.9895 | 9.9895 | 9.9895 | 9.9895 | 9.9895 | 9.9895 | 9.9895 | 9.9895 | 9.9895 | 9.9895 | 9.9895 | 9.9895 | 9.9895 | 9.9895 | 9.9895 | 9.9895 | 9.9895 | 9.9895 | 9.9895 | 9.9895 | 9.9895 | 9.9895 | 9.9895 | 9.9895 | 9.9895 | 9.9895 | 9.9895 | 9.9895 | 9.9895 | 9.9895 | 9.9895 | 9.9895 | 9.9895 | 9.9895 | 9.9895 | 9.9895 | 9.9895 | 9.9895 | 9.9895 | 9.9895 | 9.9895 | 9.9895 | 9.9895 | 9.9895 | 9.9895 | 9.9895 | 9.9895 | 9.9895 | 9.9895 | 9.9895 | 9.9895 | 9.9895 | 9.9895 | 9.9895 | 9.9895 | 9.9895 | 9.9895 | 9.9895 | 9.9895 | 9.9895 | 9.9895 | 9.9895 | 9.9895 | 9.9895 | 9.9895 | 9.9895 | 9.9895 | 9.9895 | 9.9895 | 9.9895 | 9.9895 | 9.9895 | 9.9895 | 9.9895 | 9.9895 | 9.9895 | 9.9895 | 9.9895 | 9.9895 | 9.9895 | 9.9895 | 9.9895 | 9.9895 | 9.9895 | 9.9895 | 9.9895 | 9.9895 | 9.9895 | 9.9895 | 9.9895
r2229 | 9.9895 |  | r2229 | 9.9895 | 9.9895 | 9.9895 | 9.9895 | 9.9895 | 9.9895 | 9.9895 | 9.9895 | 9.9895 | 9.9895 | 9.9895 | 9.9895 | 9.9895 | 9.9895 | 9.9895 | 9.9895 | 9.9895 | 9.9895 | 9.9895 | 9.9895 | 9.9895 | 9.9895 | 9.9895 | 9.9895 | 9.9895 | 9.9895 | 9.9895 | 9.9895 | 9.9895 | 9.9895 | 9.9895 | 9.9895 | 9.9895 | 9.9895 | 9.9895 | 9.9895 | 9.9895 | 9.9895 | 9.9895 | 9.9895 | 9.9895 | 9.9895 | 9.9895 | 9.9895 | 9.9895 | 9.9895 | 9.9895 | 9.9895 | 9.9895 | 9.9895 | 9.9895 | 9.9895 | 9.9895 | 9.9895 | 9.9895 | 9.9895 | 9.9895 | 9.9895 | 9.9895 | 9.9895 | 9.9895 | 9.9895 | 9.9895 | 9.9895 | 9.9895 | 9.9895 | 9.9895 | 9.9895 | 9.9895 | 9.9895 | 9.9895 | 9.9895 | 9.9895 | 9.9895 | 9.9895 | 9.9895 | 9.9895 | 9.9895 | 9.9895 | 9.9895 | 9.9895 | 9.9895 | 9.9895 | 9.9895 | 9.9895 | 9.9895 | 9.9895 | 9.9895 | 9.9895 | 9.9895 | 9.9895 | 9.9895 | 9.9895 | 9.9895 | 9.9895 | 9.9895 | 9.9895 | 9.9895 | 9.9895 | 9.9895 | 9.9895 | 9.9895 | 9.9895 | 9.9895 | 9.9895 | 9.9895 | 9.9895 | 9.9895 | 9.9895 | 9.9895 | 9.9895 | 9.9895 | 9.9895 | 9.9895 | 9.9895 | 9.9895 | 9.9895 | 9.9895 | 9.9895 | 9.9895 | 9.9895 | 9.9895 | 9.9895 | 9.9895 | 9.9895 | 9.9895 | 9.9895 | 9.9895 | 9.9895 | 9.9895 | 9.9895 | 9.9895 | 9.9895 | 9.9895 | 9.9895 | 9.9895 | 9.9895 | 9.9895 | 9.9895 | 9.9895 | 9.9895 | 9.9895 | 9.9895 | 9.9895 | 9.9895 | 9.9895 | 9.9895 | 9.9895 | 9.9895 | 9.9895 | 9.9895 | 9.9895 | 9.9895 | 9.9895 | 9.9895 | 9.9895 | 9.9895 | 9.9895 | 9.9895 | 9.9895
r2230 | 9.9895 |  | r2230 | 9.9895 | 9.9895 | 9.9895 | 9.9895 | 9.9895 | 9.9895 | 9.9895 | 9.9895 | 9.9895 | 9.9895 | 9.9895 | 9.9895 | 9.9895 | 9.9895 | 9.9895 | 9.9895 | 9.9895 | 9.9895 | 9.9895 | 9.9895 | 9.9895 | 9.9895 | 9.9895 | 9.9895 | 9.9895 | 9.9895 | 9.9895 | 9.9895 | 9.9895 | 9.9895 | 9.9895 | 9.9895 | 9.9895 | 9.9895 | 9.9895 | 9.9895 | 9.9895 | 9.9895 | 9.9895 | 9.9895 | 9.9895 | 9.9895 | 9.9895 | 9.9895 | 9.9895 | 9.9895 | 9.9895 | 9.9895 | 9.9895 | 9.9895 | 9.9895 | 9.9895 | 9.9895 | 9.9895 | 9.9895 | 9.9895 | 9.9895 | 9.9895 | 9.9895 | 9.9895 | 9.9895 | 9.9895 | 9.9895 | 9.9895 | 9.9895 | 9.9895 | 9.9895 | 9.9895 | 9.9895 | 9.9895 | 9.9895 | 9.9895 | 9.9895 | 9.9895 | 9.9895 | 9.9895 | 9.9895 | 9.9895 | 9.9895 | 9.9895 | 9.9895 | 9.9895 | 9.9895 | 9.9895 | 9.9895 | 9.9895 | 9.9895 | 9.9895 | 9.9895 | 9.9895 | 9.9895 | 9.9895 | 9.9895 | 9.9895 | 9.9895 | 9.9895 | 9.9895 | 9.9895 | 9.9895 | 9.9895 | 9.9895 | 9.9895 | 9.9895 | 9.9895 | 9.9895 | 9.9895 | 9.9895 | 9.9895 | 9.9895 | 9.9895 | 9.9895 | 9.9895 | 9.9895 | 9.9895 | 9.9895 | 9.9895 | 9.9895 | 9.9895 | 9.9895 | 9.9895 | 9.9895 | 9.9895 | 9.9895 | 9.9895 | 9.9895 | 9.9895 | 9.9895 | 9.9895 | 9.9895 | 9.9895 | 9.9895 | 9.9895 | 9.9895 | 9.9895 | 9.9895 | 9.9895 | 9.9895 | 9.9895 | 9.9895 | 9.9895 | 9.9895 | 9.9895 | 9.9895 | 9.9895 | 9.9895 | 9.9895 | 9.9895 | 9.9895 | 9.9895 | 9.9895 | 9.9895 | 9.9895 | 9.9895 | 9.9895 | 9.9895 | 9.9895 | 9.9895 | 9.9895 | 9.9895 | 9.9895
r2231 | 9.9895 |  | r2231 | 9.9895 | 9.9895 | 9.9895 | 9.9895 | 9.9895 | 9.9895 | 9.9895 | 9.9895 | 9.9895 | 9.9895 | 9.9895 | 9.9895 | 9.9895 | 9.9895 | 9.9895 | 9.9895 | 9.9895 | 9.9895 | 9.9895 | 9.9895 | 9.9895 | 9.9895 | 9.9895 | 9.9895 | 9.9895 | 9.9895 | 9.9895 | 9.9895 | 9.9895 | 9.9895 | 9.9895 | 9.9895 | 9.9895 | 9.9895 | 9.9895 | 9.9895 | 9.9895 | 9.9895 | 9.9895 | 9.9895 | 9.9895 | 9.9895 | 9.9895 | 9.9895 | 9.9895 | 9.9895 | 9.9895 | 9.9895 | 9.9895 | 9.9895 | 9.9895 | 9.9895 | 9.9895 | 9.9895 | 9.9895 | 9.9895 | 9.9895 | 9.9895 | 9.9895 | 9.9895 | 9.9895 | 9.9895 | 9.9895 | 9.9895 | 9.9895 | 9.9895 | 9.9895 | 9.9895 | 9.9895 | 9.9895 | 9.9895 | 9.9895 | 9.9895 | 9.9895 | 9.9895 | 9.9895 | 9.9895 | 9.9895 | 9.9895 | 9.9895 | 9.9895 | 9.9895 | 9.9895 | 9.9895 | 9.9895 | 9.9895 | 9.9895 | 9.9895 | 9.9895 | 9.9895 | 9.9895 | 9.9895 | 9.9895 | 9.9895 | 9.9895 | 9.9895 | 9.9895 | 9.9895 | 9.9895 | 9.9895 | 9.9895 | 9.9895 | 9.9895 | 9.9895 | 9.9895 | 9.9895 | 9.9895 | 9.9895 | 9.9895 | 9.9895 | 9.9895 | 9.9895 | 9.9895 | 9.9895 | 9.9895 | 9.9895 | 9.9895 | 9.9895 | 9.9895 | 9.9895 | 9.9895 | 9.9895 | 9.9895 | 9.9895 | 9.9895 | 9.9895 | 9.9895 | 9.9895 | 9.9895 | 9.9895 | 9.9895 | 9.9895 | 9.9895 | 9.9895 | 9.9895 | 9.9895 | 9.9895 | 9.9895 | 9.9895 | 9.9895 | 9.9895 | 9.9895 | 9.9895 | 9.9895 | 9.9895 | 9.9895 | 9.9895 | 9.9895 | 9.9895 | 9.9895 | 9.9895 | 9.9895 | 9.9895 | 9.9895 | 9.9895 | 9.9895 | 9.9895 | 9.9895 | 9.9895 | 9.9895
r2232 | 9.9895 |  | r2232 | 9.9895 | 9.9895 | 9.9895 | 9.9895 | 9.9895 | 9.9895 | 9.9895 | 9.9895 | 9.9895 | 9.9895 | 9.9895 | 9.9895 | 9.9895 | 9.9895 | 9.9895 | 9.9895 | 9.9895 | 9.9895 | 9.9895 | 9.9895 | 9.9895 | 9.9895 | 9.9895 | 9.9895 | 9.9895 | 9.9895 | 9.9895 | 9.9895 | 9.9895 | 9.9895 | 9.9895 | 9.9895 | 9.9895 | 9.9895 | 9.9895 | 9.9895 | 9.9895 | 9.9895 | 9.9895 | 9.9895 | 9.9895 | 9.9895 | 9.9895 | 9.9895 | 9.9895 | 9.9895 | 9.9895 | 9.9895 | 9.9895 | 9.9895 | 9.9895 | 9.9895 | 9.9895 | 9.9895 | 9.9895 | 9.9895 | 9.9895 | 9.9895 | 9.9895 | 9.9895 | 9.9895 | 9.9895 | 9.9895 | 9.9895 | 9.9895 | 9.9895 | 9.9895 | 9.9895 | 9.9895 | 9.9895 | 9.9895 | 9.9895 | 9.9895 | 9.9895 | 9.9895 | 9.9895 | 9.9895 | 9.9895 | 9.9895 | 9.9895 | 9.9895 | 9.9895 | 9.9895 | 9.9895 | 9.9895 | 9.9895 | 9.9895 | 9.9895 | 9.9895 | 9.9895 | 9.9895 | 9.9895 | 9.9895 | 9.9895 | 9.9895 | 9.9895 | 9.9895 | 9.9895 | 9.9895 | 9.9895 | 9.9895 | 9.9895 | 9.9895 | 9.9895 | 9.9895 | 9.9895 | 9.9895 | 9.9895 | 9.9895 | 9.9895 | 9.9895 | 9.9895 | 9.9895 | 9.9895 | 9.9895 | 9.9895 | 9.9895 | 9.9895 | 9.9895 | 9.9895 | 9.9895 | 9.9895 | 9.9895 | 9.9895 | 9.9895 | 9.9895 | 9.9895 | 9.9895 | 9.9895 | 9.9895 | 9.9895 | 9.9895 | 9.9895 | 9.9895 | 9.9895 | 9.9895 | 9.9895 | 9.9895 | 9.9895 | 9.9895 | 9.9895 | 9.9895 | 9.9895 | 9.9895 | 9.9895 | 9.9895 | 9.9895 | 9.9895 | 9.9895 | 9.9895 | 9.9895 | 9.9895 | 9.9895 | 9.9895 | 9.9895 | 9.9895 | 9.9895 | 9.9895 | 9.9895 | 9.9895
r2233 | 9.9895 |  | r2233 | 9.9895 | 9.9895 | 9.9895 | 9.9895 | 9.9895 | 9.9895 | 9.9895 | 9.9895 | 9.9895 | 9.9895 | 9.9895 | 9.9895 | 9.9895 | 9.9895 | 9.9895 | 9.9895 | 9.9895 | 9.9895 | 9.9895 | 9.9895 | 9.9895 | 9.9895 | 9.9895 | 9.9895 | 9.9895 | 9.9895 | 9.9895 | 9.9895 | 9.9895 | 9.9895 | 9.9895 | 9.9895 | 9.9895 | 9.9895 | 9.9895 | 9.9895 | 9.9895 | 9.9895 | 9.9895 | 9.9895 | 9.9895 | 9.9895 | 9.9895 | 9.9895 | 9.9895 | 9.9895 | 9.9895 | 9.9895 | 9.9895 | 9.9895 | 9.9895 | 9.9895 | 9.9895 | 9.9895 | 9.9895 | 9.9895 | 9.9895 | 9.9895 | 9.9895 | 9.9895 | 9.9895 | 9.9895 | 9.9895 | 9.9895 | 9.9895 | 9.9895 | 9.9895 | 9.9895 | 9.9895 | 9.9895 | 9.9895 | 9.9895 | 9.9895 | 9.9895 | 9.9895 | 9.9895 | 9.9895 | 9.9895 | 9.9895 | 9.9895 | 9.9895 | 9.9895 | 9.9895 | 9.9895 | 9.9895 | 9.9895 | 9.9895 | 9.9895 | 9.9895 | 9.9895 | 9.9895 | 9.9895 | 9.9895 | 9.9895 | 9.9895 | 9.9895 | 9.9895 | 9.9895 | 9.9895 | 9.9895 | 9.9895 | 9.9895 | 9.9895 | 9.9895 | 9.9895 | 9.9895 | 9.9895 | 9.9895 | 9.9895 | 9.9895 | 9.9895 | 9.9895 | 9.9895 | 9.9895 | 9.9895 | 9.9895 | 9.9895 | 9.9895 | 9.9895 | 9.9895 | 9.9895 | 9.9895 | 9.9895 | 9.9895 | 9.9895 | 9.9895 | 9.9895 | 9.9895 | 9.9895 | 9.9895 | 9.9895 | 9.9895 | 9.9895 | 9.9895 | 9.9895 | 9.9895 | 9.9895 | 9.9895 | 9.9895 | 9.9895 | 9.9895 | 9.9895 | 9.9895 | 9.9895 | 9.9895 | 9.9895 | 9.9895 | 9.9895 | 9.9895 | 9.9895 | 9.9895 | 9.9895 | 9.9895 | 9.9895 | 9.9895 | 9.9895 | 9.9895 | 9.9895 | 9.9895 | 9.9895
r2234 | 9.9895 |  | r2234 | 9.9895 | 9.9895 | 9.9895 | 9.9895 | 9.9895 | 9.9895 | 9.9895 | 9.9895 | 9.9895 | 9.9895 | 9.9895 | 9.9895 | 9.9895 | 9.9895 | 9.9895 | 9.9895 | 9.9895 | 9.9895 | 9.9895 | 9.9895 | 9.9895 | 9.9895 | 9.9895 | 9.9895 | 9.9895 | 9.9895 | 9.9895 | 9.9895 | 9.9895 | 9.9895 | 9.9895 | 9.9895 | 9.9895 | 9.9895 | 9.9895 | 9.9895 | 9.9895 | 9.9895 | 9.9895 | 9.9895 | 9.9895 | 9.9895 | 9.9895 | 9.9895 | 9.9895 | 9.9895 | 9.9895 | 9.9895 | 9.9895 | 9.9895 | 9.9895 | 9.9895 | 9.9895 | 9.9895 | 9.9895 | 9.9895 | 9.9895 | 9.9895 | 9.9895 | 9.9895 | 9.9895 | 9.9895 | 9.9895 | 9.9895 | 9.9895 | 9.9895 | 9.9895 | 9.9895 | 9.9895 | 9.9895 | 9.9895 | 9.9895 | 9.9895 | 9.9895 | 9.9895 | 9.9895 | 9.9895 | 9.9895 | 9.9895 | 9.9895 | 9.9895 | 9.9895 | 9.9895 | 9.9895 | 9.9895 | 9.9895 | 9.9895 | 9.9895 | 9.9895 | 9.9895 | 9.9895 | 9.9895 | 9.9895 | 9.9895 | 9.9895 | 9.9895 | 9.9895 | 9.9895 | 9.9895 | 9.9895 | 9.9895 | 9.9895 | 9.9895 | 9.9895 | 9.9895 | 9.9895 | 9.9895 | 9.9895 | 9.9895 | 9.9895 | 9.9895 | 9.9895 | 9.9895 | 9.9895 | 9.9895 | 9.9895 | 9.9895 | 9.9895 | 9.9895 | 9.9895 | 9.9895 | 9.9895 | 9.9895 | 9.9895 | 9.9895 | 9.9895 | 9.9895 | 9.9895 | 9.9895 | 9.9895 | 9.9895 | 9.9895 | 9.9895 | 9.9895 | 9.9895 | 9.9895 | 9.9895 | 9.9895 | 9.9895 | 9.9895 | 9.9895 | 9.9895 | 9.9895 | 9.9895 | 9.9895 | 9.9895 | 9.9895 | 9.9895 | 9.9895 | 9.9895 | 9.9895 | 9.9895 | 9.9895 | 9.9895 | 9.9895 | 9.9895 | 9.9895 | 9.9895 | 9.9895 | 9.9895
r2235 | 9.9895 |  | r2235 | 9.9895 | 9.9895 | 9.9895 | 9.9895 | 9.9895 | 9.9895 | 9.9895 | 9.9895 | 9.9895 | 9.9895 | 9.9895 | 9.9895 | 9.9895 | 9.9895 | 9.9895 | 9.9895 | 9.9895 | 9.9895 | 9.9895 | 9.9895 | 9.9895 | 9.9895 | 9.9895 | 9.9895 | 9.9895 | 9.9895 | 9.9895 | 9.9895 | 9.9895 | 9.9895 | 9.9895 | 9.9895 | 9.9895 | 9.9895 | 9.9895 | 9.9895 | 9.9895 | 9.9895 | 9.9895 | 9.9895 | 9.9895 | 9.9895 | 9.9895 | 9.9895 | 9.9895 | 9.9895 | 9.9895 | 9.9895 | 9.9895 | 9.9895 | 9.9895 | 9.9895 | 9.9895 | 9.9895 | 9.9895 | 9.9895 | 9.9895 | 9.9895 | 9.9895 | 9.9895 | 9.9895 | 9.9895 | 9.9895 | 9.9895 | 9.9895 | 9.9895 | 9.9895 | 9.9895 | 9.9895 | 9.9895 | 9.9895 | 9.9895 | 9.9895 | 9.9895 | 9.9895 | 9.9895 | 9.9895 | 9.9895 | 9.9895 | 9.9895 | 9.9895 | 9.9895 | 9.9895 | 9.9895 | 9.9895 | 9.9895 | 9.9895 | 9.9895 | 9.9895 | 9.9895 | 9.9895 | 9.9895 | 9.9895 | 9.9895 | 9.9895 | 9.9895 | 9.9895 | 9.9895 | 9.9895 | 9.9895 | 9.9895 | 9.9895 | 9.9895 | 9.9895 | 9.9895 | 9.9895 | 9.9895 | 9.9895 | 9.9895 | 9.9895 | 9.9895 | 9.9895 | 9.9895 | 9.9895 | 9.9895 | 9.9895 | 9.9895 | 9.9895 | 9.9895 | 9.9895 | 9.9895 | 9.9895 | 9.9895 | 9.9895 | 9.9895 | 9.9895 | 9.9895 | 9.9895 | 9.9895 | 9.9895 | 9.9895 | 9.9895 | 9.9895 | 9.9895 | 9.9895 | 9.9895 | 9.9895 | 9.9895 | 9.9895 | 9.9895 | 9.9895 | 9.9895 | 9.9895 | 9.9895 | 9.9895 | 9.9895 | 9.9895 | 9.9895 | 9.9895 | 9.9895 | 9.9895 | 9.9895 | 9.9895 | 9.9895 | 9.9895 | 9.9895 | 9.9895 | 9.9895 | 9.9895 | 9.9895
r2236 | 9.9895 |  | r2236 | 9.9895 | 9.9895 | 9.9895 | 9.9895 | 9.9895 | 9.9895 | 9.9895 | 9.9895 | 9.9895 | 9.9895 | 9.9895 | 9.9895 | 9.9895 | 9.9895 | 9.9895 | 9.9895 | 9.9895 | 9.9895 | 9.9895 | 9.9895 | 9.9895 | 9.9895 | 9.9895 | 9.9895 | 9.9895 | 9.9895 | 9.9895 | 9.9895 | 9.9895 | 9.9895 | 9.9895 | 9.9895 | 9.9895 | 9.9895 | 9.9895 | 9.9895 | 9.9895 | 9.9895 | 9.9895 | 9.9895 | 9.9895 | 9.9895 | 9.9895 | 9.9895 | 9.9895 | 9.9895 | 9.9895 | 9.9895 | 9.9895 | 9.9895 | 9.9895 | 9.9895 | 9.9895 | 9.9895 | 9.9895 | 9.9895 | 9.9895 | 9.9895 | 9.9895 | 9.9895 | 9.9895 | 9.9895 | 9.9895 | 9.9895 | 9.9895 | 9.9895 | 9.9895 | 9.9895 | 9.9895 | 9.9895 | 9.9895 | 9.9895 | 9.9895 | 9.9895 | 9.9895 | 9.9895 | 9.9895 | 9.9895 | 9.9895 | 9.9895 | 9.9895 | 9.9895 | 9.9895 | 9.9895 | 9.9895 | 9.9895 | 9.9895 | 9.9895 | 9.9895 | 9.9895 | 9.9895 | 9.9895 | 9.9895 | 9.9895 | 9.9895 | 9.9895 | 9.9895 | 9.9895 | 9.9895 | 9.9895 | 9.9895 | 9.9895 | 9.9895 | 9.9895 | 9.9895 | 9.9895 | 9.9895 | 9.9895 | 9.9895 | 9.9895 | 9.9895 | 9.9895 | 9.9895 | 9.9895 | 9.9895 | 9.9895 | 9.9895 | 9.9895 | 9.9895 | 9.9895 | 9.9895 | 9.9895 | 9.9895 | 9.9895 | 9.9895 | 9.9895 | 9.9895 | 9.9895 | 9.9895 | 9.9895 | 9.9895 | 9.9895 | 9.9895 | 9.9895 | 9.9895 | 9.9895 | 9.9895 | 9.9895 | 9.9895 | 9.9895 | 9.9895 | 9.9895 | 9.9895 | 9.9895 | 9.9895 | 9.9895 | 9.9895 | 9.9895 | 9.9895 | 9.9895 | 9.9895 | 9.9895 | 9.9895 | 9.9895 | 9.9895 | 9.9895 | 9.9895 | 9.9895 | 9.9895 | 9.9895
r2237 | 9.9895 |  | r2237 | 9.9895 | 9.9895 | 9.9895 | 9.9895 | 9.9895 | 9.9895 | 9.9895 | 9.9895 | 9.9895 | 9.9895 | 9.9895 | 9.9895 | 9.9895 | 9.9895 | 9.9895 | 9.9895 | 9.9895 | 9.9895 | 9.9895 | 9.9895 | 9.9895 | 9.9895 | 9.9895 | 9.9895 | 9.9895 | 9.9895 | 9.9895 | 9.9895 | 9.9895 | 9.9895 | 9.9895 | 9.9895 | 9.9895 | 9.9895 | 9.9895 | 9.9895 | 9.9895 | 9.9895 | 9.9895 | 9.9895 | 9.9895 | 9.9895 | 9.9895 | 9.9895 | 9.9895 | 9.9895 | 9.9895 | 9.9895 | 9.9895 | 9.9895 | 9.9895 | 9.9895 | 9.9895 | 9.9895 | 9.9895 | 9.9895 | 9.9895 | 9.9895 | 9.9895 | 9.9895 | 9.9895 | 9.9895 | 9.9895 | 9.9895 | 9.9895 | 9.9895 | 9.9895 | 9.9895 | 9.9895 | 9.9895 | 9.9895 | 9.9895 | 9.9895 | 9.9895 | 9.9895 | 9.9895 | 9.9895 | 9.9895 | 9.9895 | 9.9895 | 9.9895 | 9.9895 | 9.9895 | 9.9895 | 9.9895 | 9.9895 | 9.9895 | 9.9895 | 9.9895 | 9.9895 | 9.9895 | 9.9895 | 9.9895 | 9.9895 | 9.9895 | 9.9895 | 9.9895 | 9.9895 | 9.9895 | 9.9895 | 9.9895 | 9.9895 | 9.9895 | 9.9895 | 9.9895 | 9.9895 | 9.9895 | 9.9895 | 9.9895 | 9.9895 | 9.9895 | 9.9895 | 9.9895 | 9.9895 | 9.9895 | 9.9895 | 9.9895 | 9.9895 | 9.9895 | 9.9895 | 9.9895 | 9.9895 | 9.9895 | 9.9895 | 9.9895 | 9.9895 | 9.9895 | 9.9895 | 9.9895 | 9.9895 | 9.9895 | 9.9895 | 9.9895 | 9.9895 | 9.9895 | 9.9895 | 9.9895 | 9.9895 | 9.9895 | 9.9895 | 9.9895 | 9.9895 | 9.9895 | 9.9895 | 9.9895 | 9.9895 | 9.9895 | 9.9895 | 9.9895 | 9.9895 | 9.9895 | 9.9895 | 9.9895 | 9.9895 | 9.9895 | 9.9895 | 9.9895 | 9.9895 | 9.9895 | 9.9895
r2238 | 9.9895 |  | r2238 | 9.9895 | 9.9895 | 9.9895 | 9.9895 | 9.9895 | 9.9895 | 9.9895 | 9.9895 | 9.9895 | 9.9895 | 9.9895 | 9.9895 | 9.9895 | 9.9895 | 9.9895 | 9.9895 | 9.9895 | 9.9895 | 9.9895 | 9.9895 | 9.9895 | 9.9895 | 9.9895 | 9.9895 | 9.9895 | 9.9895 | 9.9895 | 9.9895 | 9.9895 | 9.9895 | 9.9895 | 9.9895 | 9.9895 | 9.9895 | 9.9895 | 9.9895 | 9.9895 | 9.9895 | 9.9895 | 9.9895 | 9.9895 | 9.9895 | 9.9895 | 9.9895 | 9.9895 | 9.9895 | 9.9895 | 9.9895 | 9.9895 | 9.9895 | 9.9895 | 9.9895 | 9.9895 | 9.9895 | 9.9895 | 9.9895 | 9.9895 | 9.9895 | 9.9895 | 9.9895 | 9.9895 | 9.9895 | 9.9895 | 9.9895 | 9.9895 | 9.9895 | 9.9895 | 9.9895 | 9.9895 | 9.9895 | 9.9895 | 9.9895 | 9.9895 | 9.9895 | 9.9895 | 9.9895 | 9.9895 | 9.9895 | 9.9895 | 9.9895 | 9.9895 | 9.9895 | 9.9895 | 9.9895 | 9.9895 | 9.9895 | 9.9895 | 9.9895 | 9.9895 | 9.9895 | 9.9895 | 9.9895 | 9.9895 | 9.9895 | 9.9895 | 9.9895 | 9.9895 | 9.9895 | 9.9895 | 9.9895 | 9.9895 | 9.9895 | 9.9895 | 9.9895 | 9.9895 | 9.9895 | 9.9895 | 9.9895 | 9.9895 | 9.9895 | 9.9895 | 9.9895 | 9.9895 | 9.9895 | 9.9895 | 9.9895 | 9.9895 | 9.9895 | 9.9895 | 9.9895 | 9.9895 | 9.9895 | 9.9895 | 9.9895 | 9.9895 | 9.9895 | 9.9895 | 9.9895 | 9.9895 | 9.9895 | 9.9895 | 9.9895 | 9.9895 | 9.9895 | 9.9895 | 9.9895 | 9.9895 | 9.9895 | 9.9895 | 9.9895 | 9.9895 | 9.9895 | 9.9895 | 9.9895 | 9.9895 | 9.9895 | 9.9895 | 9.9895 | 9.9895 | 9.9895 | 9.9895 | 9.9895 | 9.9895 | 9.9895 | 9.9895 | 9.9895 | 9.9895 | 9.9895 | 9.9895 | 9.9895
r2239 | 9.9895 |  | r2239 | 9.9895 | 9.9895 | 9.9895 | 9.9895 | 9.9895 | 9.9895 | 9.9895 | 9.9895 | 9.9895 | 9.9895 | 9.9895 | 9.9895 | 9.9895 | 9.9895 | 9.9895 | 9.9895 | 9.9895 | 9.9895 | 9.9895 | 9.9895 | 9.9895 | 9.9895 | 9.9895 | 9.9895 | 9.9895 | 9.9895 | 9.9895 | 9.9895 | 9.9895 | 9.9895 | 9.9895 | 9.9895 | 9.9895 | 9.9895 | 9.9895 | 9.9895 | 9.9895 | 9.9895 | 9.9895 | 9.9895 | 9.9895 | 9.9895 | 9.9895 | 9.9895 | 9.9895 | 9.9895 | 9.9895 | 9.9895 | 9.9895 | 9.9895 | 9.9895 | 9.9895 | 9.9895 | 9.9895 | 9.9895 | 9.9895 | 9.9895 | 9.9895 | 9.9895 | 9.9895 | 9.9895 | 9.9895 | 9.9895 | 9.9895 | 9.9895 | 9.9895 | 9.9895 | 9.9895 | 9.9895 | 9.9895 | 9.9895 | 9.9895 | 9.9895 | 9.9895 | 9.9895 | 9.9895 | 9.9895 | 9.9895 | 9.9895 | 9.9895 | 9.9895 | 9.9895 | 9.9895 | 9.9895 | 9.9895 | 9.9895 | 9.9895 | 9.9895 | 9.9895 | 9.9895 | 9.9895 | 9.9895 | 9.9895 | 9.9895 | 9.9895 | 9.9895 | 9.9895 | 9.9895 | 9.9895 | 9.9895 | 9.9895 | 9.9895 | 9.9895 | 9.9895 | 9.9895 | 9.9895 | 9.9895 | 9.9895 | 9.9895 | 9.9895 | 9.9895 | 9.9895 | 9.9895 | 9.9895 | 9.9895 | 9.9895 | 9.9895 | 9.9895 | 9.9895 | 9.9895 | 9.9895 | 9.9895 | 9.9895 | 9.9895 | 9.9895 | 9.9895 | 9.9895 | 9.9895 | 9.9895 | 9.9895 | 9.9895 | 9.9895 | 9.9895 | 9.9895 | 9.9895 | 9.9895 | 9.9895 | 9.9895 | 9.9895 | 9.9895 | 9.9895 | 9.9895 | 9.9895 | 9.9895 | 9.9895 | 9.9895 | 9.9895 | 9.9895 | 9.9895 | 9.9895 | 9.9895 | 9.9895 | 9.9895 | 9.9895 | 9.9895 | 9.9895 | 9.9895 | 9.9895 | 9.9895 | 9.9895
r2240 | 9.9895 |  | r2240 | 9.9895 | 9.9895 | 9.9895 | 9.9895 | 9.9895 | 9.9895 | 9.9895 | 9.9895 | 9.9895 | 9.9895 | 9.9895 | 9.9895 | 9.9895 | 9.9895 | 9.9895 | 9.9895 | 9.9895 | 9.9895 | 9.9895 | 9.9895 | 9.9895 | 9.9895 | 9.9895 | 9.9895 | 9.9895 | 9.9895 | 9.9895 | 9.9895 | 9.9895 | 9.9895 | 9.9895 | 9.9895 | 9.9895 | 9.9895 | 9.9895 | 9.9895 | 9.9895 | 9.9895 | 9.9895 | 9.9895 | 9.9895 | 9.9895 | 9.9895 | 9.9895 | 9.9895 | 9.9895 | 9.9895 | 9.9895 | 9.9895 | 9.9895 | 9.9895 | 9.9895 | 9.9895 | 9.9895 | 9.9895 | 9.9895 | 9.9895 | 9.9895 | 9.9895 | 9.9895 | 9.9895 | 9.9895 | 9.9895 | 9.9895 | 9.9895 | 9.9895 | 9.9895 | 9.9895 | 9.9895 | 9.9895 | 9.9895 | 9.9895 | 9.9895 | 9.9895 | 9.9895 | 9.9895 | 9.9895 | 9.9895 | 9.9895 | 9.9895 | 9.9895 | 9.9895 | 9.9895 | 9.9895 | 9.9895 | 9.9895 | 9.9895 | 9.9895 | 9.9895 | 9.9895 | 9.9895 | 9.9895 | 9.9895 | 9.9895 | 9.9895 | 9.9895 | 9.9895 | 9.9895 | 9.9895 | 9.9895 | 9.9895 | 9.9895 | 9.9895 | 9.9895 | 9.9895 | 9.9895 | 9.9895 | 9.9895 | 9.9895 | 9.9895 | 9.9895 | 9.9895 | 9.9895 | 9.9895 | 9.9895 | 9.9895 | 9.9895 | 9.9895 | 9.9895 | 9.9895 | 9.9895 | 9.9895 | 9.9895 | 9.9895 | 9.9895 | 9.9895 | 9.9895 | 9.9895 | 9.9895 | 9.9895 | 9.9895 | 9.9895 | 9.9895 | 9.9895 | 9.9895 | 9.9895 | 9.9895 | 9.9895 | 9.9895 | 9.9895 | 9.9895 | 9.9895 | 9.9895 | 9.9895 | 9.9895 | 9.9895 | 9.9895 | 9.9895 | 9.9895 | 9.9895 | 9.9895 | 9.9895 | 9.9895 | 9.9895 | 9.9895 | 9.9895 | 9.9895 | 9.9895 | 9.9895 | 9.9895
r2241 | 9.9895 |  | r2241 | 9.9895 | 9.9895 | 9.9895 | 9.9895 | 9.9895 | 9.9895 | 9.9895 | 9.9895 | 9.9895 | 9.9895 | 9.9895 | 9.9895 | 9.9895 | 9.9895 | 9.9895 | 9.9895 | 9.9895 | 9.9895 | 9.9895 | 9.9895 | 9.9895 | 9.9895 | 9.9895 | 9.9895 | 9.9895 | 9.9895 | 9.9895 | 9.9895 | 9.9895 | 9.9895 | 9.9895 | 9.9895 | 9.9895 | 9.9895 | 9.9895 | 9.9895 | 9.9895 | 9.9895 | 9.9895 | 9.9895 | 9.9895 | 9.9895 | 9.9895 | 9.9895 | 9.9895 | 9.9895 | 9.9895 | 9.9895 | 9.9895 | 9.9895 | 9.9895 | 9.9895 | 9.9895 | 9.9895 | 9.9895 | 9.9895 | 9.9895 | 9.9895 | 9.9895 | 9.9895 | 9.9895 | 9.9895 | 9.9895 | 9.9895 | 9.9895 | 9.9895 | 9.9895 | 9.9895 | 9.9895 | 9.9895 | 9.9895 | 9.9895 | 9.9895 | 9.9895 | 9.9895 | 9.9895 | 9.9895 | 9.9895 | 9.9895 | 9.9895 | 9.9895 | 9.9895 | 9.9895 | 9.9895 | 9.9895 | 9.9895 | 9.9895 | 9.9895 | 9.9895 | 9.9895 | 9.9895 | 9.9895 | 9.9895 | 9.9895 | 9.9895 | 9.9895 | 9.9895 | 9.9895 | 9.9895 | 9.9895 | 9.9895 | 9.9895 | 9.9895 | 9.9895 | 9.9895 | 9.9895 | 9.9895 | 9.9895 | 9.9895 | 9.9895 | 9.9895 | 9.9895 | 9.9895 | 9.9895 | 9.9895 | 9.9895 | 9.9895 | 9.9895 | 9.9895 | 9.9895 | 9.9895 | 9.9895 | 9.9895 | 9.9895 | 9.9895 | 9.9895 | 9.9895 | 9.9895 | 9.9895 | 9.9895 | 9.9895 | 9.9895 | 9.9895 | 9.9895 | 9.9895 | 9.9895 | 9.9895 | 9.9895 | 9.9895 | 9.9895 | 9.9895 | 9.9895 | 9.9895 | 9.9895 | 9.9895 | 9.9895 | 9.9895 | 9.9895 | 9.9895 | 9.9895 | 9.9895 | 9.9895 | 9.9895 | 9.9895 | 9.9895 | 9.9895 | 9.9895 | 9.9895 | 9.9895 | 9.9895
r2242 | 9.9895 |  | r2242 | 9.9895 | 9.9895 | 9.9895 | 9.9895 | 9.9895 | 9.9895 | 9.9895 | 9.9895 | 9.9895 | 9.9895 | 9.9895 | 9.9895 | 9.9895 | 9.9895 | 9.9895 | 9.9895 | 9.9895 | 9.9895 | 9.9895 | 9.9895 | 9.9895 | 9.9895 | 9.9895 | 9.9895 | 9.9895 | 9.9895 | 9.9895 | 9.9895 | 9.9895 | 9.9895 | 9.9895 | 9.9895 | 9.9895 | 9.9895 | 9.9895 | 9.9895 | 9.9895 | 9.9895 | 9.9895 | 9.9895 | 9.9895 | 9.9895 | 9.9895 | 9.9895 | 9.9895 | 9.9895 | 9.9895 | 9.9895 | 9.9895 | 9.9895 | 9.9895 | 9.9895 | 9.9895 | 9.9895 | 9.9895 | 9.9895 | 9.9895 | 9.9895 | 9.9895 | 9.9895 | 9.9895 | 9.9895 | 9.9895 | 9.9895 | 9.9895 | 9.9895 | 9.9895 | 9.9895 | 9.9895 | 9.9895 | 9.9895 | 9.9895 | 9.9895 | 9.9895 | 9.9895 | 9.9895 | 9.9895 | 9.9895 | 9.9895 | 9.9895 | 9.9895 | 9.9895 | 9.9895 | 9.9895 | 9.9895 | 9.9895 | 9.9895 | 9.9895 | 9.9895 | 9.9895 | 9.9895 | 9.9895 | 9.9895 | 9.9895 | 9.9895 | 9.9895 | 9.9895 | 9.9895 | 9.9895 | 9.9895 | 9.9895 | 9.9895 | 9.9895 | 9.9895 | 9.9895 | 9.9895 | 9.9895 | 9.9895 | 9.9895 | 9.9895 | 9.9895 | 9.9895 | 9.9895 | 9.9895 | 9.9895 | 9.9895 | 9.9895 | 9.9895 | 9.9895 | 9.9895 | 9.9895 | 9.9895 | 9.9895 | 9.9895 | 9.9895 | 9.9895 | 9.9895 | 9.9895 | 9.9895 | 9.9895 | 9.9895 | 9.9895 | 9.9895 | 9.9895 | 9.9895 | 9.9895 | 9.9895 | 9.9895 | 9.9895 | 9.9895 | 9.9895 | 9.9895 | 9.9895 | 9.9895 | 9.9895 | 9.9895 | 9.9895 | 9.9895 | 9.9895 | 9.9895 | 9.9895 | 9.9895 | 9.9895 | 9.9895 | 9.9895 | 9.9895 | 9.9895 | 9.9895 | 9.9895 | 9.9895
r2243 | 9.9895 |  | r2243 | 9.9895 | 9.9895 | 9.9895 | 9.9895 | 9.9895 | 9.9895 | 9.9895 | 9.9895 | 9.9895 | 9.9895 | 9.9895 | 9.9895 | 9.9895 | 9.9895 | 9.9895 | 9.9895 | 9.9895 | 9.9895 | 9.9895 | 9.9895 | 9.9895 | 9.9895 | 9.9895 | 9.9895 | 9.9895 | 9.9895 | 9.9895 | 9.9895 | 9.9895 | 9.9895 | 9.9895 | 9.9895 | 9.9895 | 9.9895 | 9.9895 | 9.9895 | 9.9895 | 9.9895 | 9.9895 | 9.9895 | 9.9895 | 9.9895 | 9.9895 | 9.9895 | 9.9895 | 9.9895 | 9.9895 | 9.9895 | 9.9895 | 9.9895 | 9.9895 | 9.9895 | 9.9895 | 9.9895 | 9.9895 | 9.9895 | 9.9895 | 9.9895 | 9.9895 | 9.9895 | 9.9895 | 9.9895 | 9.9895 | 9.9895 | 9.9895 | 9.9895 | 9.9895 | 9.9895 | 9.9895 | 9.9895 | 9.9895 | 9.9895 | 9.9895 | 9.9895 | 9.9895 | 9.9895 | 9.9895 | 9.9895 | 9.9895 | 9.9895 | 9.9895 | 9.9895 | 9.9895 | 9.9895 | 9.9895 | 9.9895 | 9.9895 | 9.9895 | 9.9895 | 9.9895 | 9.9895 | 9.9895 | 9.9895 | 9.9895 | 9.9895 | 9.9895 | 9.9895 | 9.9895 | 9.9895 | 9.9895 | 9.9895 | 9.9895 | 9.9895 | 9.9895 | 9.9895 | 9.9895 | 9.9895 | 9.9895 | 9.9895 | 9.9895 | 9.9895 | 9.9895 | 9.9895 | 9.9895 | 9.9895 | 9.9895 | 9.9895 | 9.9895 | 9.9895 | 9.9895 | 9.9895 | 9.9895 | 9.9895 | 9.9895 | 9.9895 | 9.9895 | 9.9895 | 9.9895 | 9.9895 | 9.9895 | 9.9895 | 9.9895 | 9.9895 | 9.9895 | 9.9895 | 9.9895 | 9.9895 | 9.9895 | 9.9895 | 9.9895 | 9.9895 | 9.9895 | 9.9895 | 9.9895 | 9.9895 | 9.9895 | 9.9895 | 9.9895 | 9.9895 | 9.9895 | 9.9895 | 9.9895 | 9.9895 | 9.9895 | 9.9895 | 9.9895 | 9.9895 | 9.9895 | 9.9895 | 9.9895
r2244 | 9.9895 |  | r2244 | 9.9895 | 9.9895 | 9.9895 | 9.9895 | 9.9895 | 9.9895 | 9.9895 | 9.9895 | 9.9895 | 9.9895 | 9.9895 | 9.9895 | 9.9895 | 9.9895 | 9.9895 | 9.9895 | 9.9895 | 9.9895 | 9.9895 | 9.9895 | 9.9895 | 9.9895 | 9.9895 | 9.9895 | 9.9895 | 9.9895 | 9.9895 | 9.9895 | 9.9895 | 9.9895 | 9.9895 | 9.9895 | 9.9895 | 9.9895 | 9.9895 | 9.9895 | 9.9895 | 9.9895 | 9.9895 | 9.9895 | 9.9895 | 9.9895 | 9.9895 | 9.9895 | 9.9895 | 9.9895 | 9.9895 | 9.9895 | 9.9895 | 9.9895 | 9.9895 | 9.9895 | 9.9895 | 9.9895 | 9.9895 | 9.9895 | 9.9895 | 9.9895 | 9.9895 | 9.9895 | 9.9895 | 9.9895 | 9.9895 | 9.9895 | 9.9895 | 9.9895 | 9.9895 | 9.9895 | 9.9895 | 9.9895 | 9.9895 | 9.9895 | 9.9895 | 9.9895 | 9.9895 | 9.9895 | 9.9895 | 9.9895 | 9.9895 | 9.9895 | 9.9895 | 9.9895 | 9.9895 | 9.9895 | 9.9895 | 9.9895 | 9.9895 | 9.9895 | 9.9895 | 9.9895 | 9.9895 | 9.9895 | 9.9895 | 9.9895 | 9.9895 | 9.9895 | 9.9895 | 9.9895 | 9.9895 | 9.9895 | 9.9895 | 9.9895 | 9.9895 | 9.9895 | 9.9895 | 9.9895 | 9.9895 | 9.9895 | 9.9895 | 9.9895 | 9.9895 | 9.9895 | 9.9895 | 9.9895 | 9.9895 | 9.9895 | 9.9895 | 9.9895 | 9.9895 | 9.9895 | 9.9895 | 9.9895 | 9.9895 | 9.9895 | 9.9895 | 9.9895 | 9.9895 | 9.9895 | 9.9895 | 9.9895 | 9.9895 | 9.9895 | 9.9895 | 9.9895 | 9.9895 | 9.9895 | 9.9895 | 9.9895 | 9.9895 | 9.9895 | 9.9895 | 9.9895 | 9.9895 | 9.9895 | 9.9895 | 9.9895 | 9.9895 | 9.9895 | 9.9895 | 9.9895 | 9.9895 | 9.9895 | 9.9895 | 9.9895 | 9.9895 | 9.9895 | 9.9895 | 9.9895 | 9.9895 | 9.9895
r2245 | 9.9895 |  | r2245 | 9.9895 | 9.9895 | 9.9895 | 9.9895 | 9.9895 | 9.9895 | 9.9895 | 9.9895 | 9.9895 | 9.9895 | 9.9895 | 9.9895 | 9.9895 | 9.9895 | 9.9895 | 9.9895 | 9.9895 | 9.9895 | 9.9895 | 9.9895 | 9.9895 | 9.9895 | 9.9895 | 9.9895 | 9.9895 | 9.9895 | 9.9895 | 9.9895 | 9.9895 | 9.9895 | 9.9895 | 9.9895 | 9.9895 | 9.9895 | 9.9895 | 9.9895 | 9.9895 | 9.9895 | 9.9895 | 9.9895 | 9.9895 | 9.9895 | 9.9895 | 9.9895 | 9.9895 | 9.9895 | 9.9895 | 9.9895 | 9.9895 | 9.9895 | 9.9895 | 9.9895 | 9.9895 | 9.9895 | 9.9895 | 9.9895 | 9.9895 | 9.9895 | 9.9895 | 9.9895 | 9.9895 | 9.9895 | 9.9895 | 9.9895 | 9.9895 | 9.9895 | 9.9895 | 9.9895 | 9.9895 | 9.9895 | 9.9895 | 9.9895 | 9.9895 | 9.9895 | 9.9895 | 9.9895 | 9.9895 | 9.9895 | 9.9895 | 9.9895 | 9.9895 | 9.9895 | 9.9895 | 9.9895 | 9.9895 | 9.9895 | 9.9895 | 9.9895 | 9.9895 | 9.9895 | 9.9895 | 9.9895 | 9.9895 | 9.9895 | 9.9895 | 9.9895 | 9.9895 | 9.9895 | 9.9895 | 9.9895 | 9.9895 | 9.9895 | 9.9895 | 9.9895 | 9.9895 | 9.9895 | 9.9895 | 9.9895 | 9.9895 | 9.9895 | 9.9895 | 9.9895 | 9.9895 | 9.9895 | 9.9895 | 9.9895 | 9.9895 | 9.9895 | 9.9895 | 9.9895 | 9.9895 | 9.9895 | 9.9895 | 9.9895 | 9.9895 | 9.9895 | 9.9895 | 9.9895 | 9.9895 | 9.9895 | 9.9895 | 9.9895 | 9.9895 | 9.9895 | 9.9895 | 9.9895 | 9.9895 | 9.9895 | 9.9895 | 9.9895 | 9.9895 | 9.9895 | 9.9895 | 9.9895 | 9.9895 | 9.9895 | 9.9895 | 9.9895 | 9.9895 | 9.9895 | 9.9895 | 9.9895 | 9.9895 | 9.9895 | 9.9895 | 9.9895 | 9.9895 | 9.9895 | 9.9895 | 9.9895
r2246 | 9.9895 |  | r2246 | 9.9895 | 9.9895 | 9.9895 | 9.9895 | 9.9895 | 9.9895 | 9.9895 | 9.9895 | 9.9895 | 9.9895 | 9.9895 | 9.9895 | 9.9895 | 9.9895 | 9.9895 | 9.9895 | 9.9895 | 9.9895 | 9.9895 | 9.9895 | 9.9895 | 9.9895 | 9.9895 | 9.9895 | 9.9895 | 9.9895 | 9.9895 | 9.9895 | 9.9895 | 9.9895 | 9.9895 | 9.9895 | 9.9895 | 9.9895 | 9.9895 | 9.9895 | 9.9895 | 9.9895 | 9.9895 | 9.9895 | 9.9895 | 9.9895 | 9.9895 | 9.9895 | 9.9895 | 9.9895 | 9.9895 | 9.9895 | 9.9895 | 9.9895 | 9.9895 | 9.9895 | 9.9895 | 9.9895 | 9.9895 | 9.9895 | 9.9895 | 9.9895 | 9.9895 | 9.9895 | 9.9895 | 9.9895 | 9.9895 | 9.9895 | 9.9895 | 9.9895 | 9.9895 | 9.9895 | 9.9895 | 9.9895 | 9.9895 | 9.9895 | 9.9895 | 9.9895 | 9.9895 | 9.9895 | 9.9895 | 9.9895 | 9.9895 | 9.9895 | 9.9895 | 9.9895 | 9.9895 | 9.9895 | 9.9895 | 9.9895 | 9.9895 | 9.9895 | 9.9895 | 9.9895 | 9.9895 | 9.9895 | 9.9895 | 9.9895 | 9.9895 | 9.9895 | 9.9895 | 9.9895 | 9.9895 | 9.9895 | 9.9895 | 9.9895 | 9.9895 | 9.9895 | 9.9895 | 9.9895 | 9.9895 | 9.9895 | 9.9895 | 9.9895 | 9.9895 | 9.9895 | 9.9895 | 9.9895 | 9.9895 | 9.9895 | 9.9895 | 9.9895 | 9.9895 | 9.9895 | 9.9895 | 9.9895 | 9.9895 | 9.9895 | 9.9895 | 9.9895 | 9.9895 | 9.9895 | 9.9895 | 9.9895 | 9.9895 | 9.9895 | 9.9895 | 9.9895 | 9.9895 | 9.9895 | 9.9895 | 9.9895 | 9.9895 | 9.9895 | 9.9895 | 9.9895 | 9.9895 | 9.9895 | 9.9895 | 9.9895 | 9.9895 | 9.9895 | 9.9895 | 9.9895 | 9.9895 | 9.9895 | 9.9895 | 9.9895 | 9.9895 | 9.9895 | 9.9895 | 9.9895 | 9.9895 | 9.9895
r2247 | 9.9895 |  | r2247 | 9.9895 | 9.9895 | 9.9895 | 9.9895 | 9.9895 | 9.9895 | 9.9895 | 9.9895 | 9.9895 | 9.9895 | 9.9895 | 9.9895 | 9.9895 | 9.9895 | 9.9895 | 9.9895 | 9.9895 | 9.9895 | 9.9895 | 9.9895 | 9.9895 | 9.9895 | 9.9895 | 9.9895 | 9.9895 | 9.9895 | 9.9895 | 9.9895 | 9.9895 | 9.9895 | 9.9895 | 9.9895 | 9.9895 | 9.9895 | 9.9895 | 9.9895 | 9.9895 | 9.9895 | 9.9895 | 9.9895 | 9.9895 | 9.9895 | 9.9895 | 9.9895 | 9.9895 | 9.9895 | 9.9895 | 9.9895 | 9.9895 | 9.9895 | 9.9895 | 9.9895 | 9.9895 | 9.9895 | 9.9895 | 9.9895 | 9.9895 | 9.9895 | 9.9895 | 9.9895 | 9.9895 | 9.9895 | 9.9895 | 9.9895 | 9.9895 | 9.9895 | 9.9895 | 9.9895 | 9.9895 | 9.9895 | 9.9895 | 9.9895 | 9.9895 | 9.9895 | 9.9895 | 9.9895 | 9.9895 | 9.9895 | 9.9895 | 9.9895 | 9.9895 | 9.9895 | 9.9895 | 9.9895 | 9.9895 | 9.9895 | 9.9895 | 9.9895 | 9.9895 | 9.9895 | 9.9895 | 9.9895 | 9.9895 | 9.9895 | 9.9895 | 9.9895 | 9.9895 | 9.9895 | 9.9895 | 9.9895 | 9.9895 | 9.9895 | 9.9895 | 9.9895 | 9.9895 | 9.9895 | 9.9895 | 9.9895 | 9.9895 | 9.9895 | 9.9895 | 9.9895 | 9.9895 | 9.9895 | 9.9895 | 9.9895 | 9.9895 | 9.9895 | 9.9895 | 9.9895 | 9.9895 | 9.9895 | 9.9895 | 9.9895 | 9.9895 | 9.9895 | 9.9895 | 9.9895 | 9.9895 | 9.9895 | 9.9895 | 9.9895 | 9.9895 | 9.9895 | 9.9895 | 9.9895 | 9.9895 | 9.9895 | 9.9895 | 9.9895 | 9.9895 | 9.9895 | 9.9895 | 9.9895 | 9.9895 | 9.9895 | 9.9895 | 9.9895 | 9.9895 | 9.9895 | 9.9895 | 9.9895 | 9.9895 | 9.9895 | 9.9895 | 9.9895 | 9.9895 | 9.9895 | 9.9895 | 9.9895
r2248 | 9.9895 |  | r2248 | 9.9895 | 9.9895 | 9.9895 | 9.9895 | 9.9895 | 9.9895 | 9.9895 | 9.9895 | 9.9895 | 9.9895 | 9.9895 | 9.9895 | 9.9895 | 9.9895 | 9.9895 | 9.9895 | 9.9895 | 9.9895 | 9.9895 | 9.9895 | 9.9895 | 9.9895 | 9.9895 | 9.9895 | 9.9895 | 9.9895 | 9.9895 | 9.9895 | 9.9895 | 9.9895 | 9.9895 | 9.9895 | 9.9895 | 9.9895 | 9.9895 | 9.9895 | 9.9895 | 9.9895 | 9.9895 | 9.9895 | 9.9895 | 9.9895 | 9.9895 | 9.9895 | 9.9895 | 9.9895 | 9.9895 | 9.9895 | 9.9895 | 9.9895 | 9.9895 | 9.9895 | 9.9895 | 9.9895 | 9.9895 | 9.9895 | 9.9895 | 9.9895 | 9.9895 | 9.9895 | 9.9895 | 9.9895 | 9.9895 | 9.9895 | 9.9895 | 9.9895 | 9.9895 | 9.9895 | 9.9895 | 9.9895 | 9.9895 | 9.9895 | 9.9895 | 9.9895 | 9.9895 | 9.9895 | 9.9895 | 9.9895 | 9.9895 | 9.9895 | 9.9895 | 9.9895 | 9.9895 | 9.9895 | 9.9895 | 9.9895 | 9.9895 | 9.9895 | 9.9895 | 9.9895 | 9.9895 | 9.9895 | 9.9895 | 9.9895 | 9.9895 | 9.9895 | 9.9895 | 9.9895 | 9.9895 | 9.9895 | 9.9895 | 9.9895 | 9.9895 | 9.9895 | 9.9895 | 9.9895 | 9.9895 | 9.9895 | 9.9895 | 9.9895 | 9.9895 | 9.9895 | 9.9895 | 9.9895 | 9.9895 | 9.9895 | 9.9895 | 9.9895 | 9.9895 | 9.9895 | 9.9895 | 9.9895 | 9.9895 | 9.9895 | 9.9895 | 9.9895 | 9.9895 | 9.9895 | 9.9895 | 9.9895 | 9.9895 | 9.9895 | 9.9895 | 9.9895 | 9.9895 | 9.9895 | 9.9895 | 9.9895 | 9.9895 | 9.9895 | 9.9895 | 9.9895 | 9.9895 | 9.9895 | 9.9895 | 9.9895 | 9.9895 | 9.9895 | 9.9895 | 9.9895 | 9.9895 | 9.9895 | 9.9895 | 9.9895 | 9.9895 | 9.9895 | 9.9895 | 9.9895 | 9.9895 | 9.9895
r2249 | 9.9895 |  | r2249 | 9.9895 | 9.9895 | 9.9895 | 9.9895 | 9.9895 | 9.9895 | 9.9895 | 9.9895 | 9.9895 | 9.9895 | 9.9895 | 9.9895 | 9.9895 | 9.9895 | 9.9895 | 9.9895 | 9.9895 | 9.9895 | 9.9895 | 9.9895 | 9.9895 | 9.9895 | 9.9895 | 9.9895 | 9.9895 | 9.9895 | 9.9895 | 9.9895 | 9.9895 | 9.9895 | 9.9895 | 9.9895 | 9.9895 | 9.9895 | 9.9895 | 9.9895 | 9.9895 | 9.9895 | 9.9895 | 9.9895 | 9.9895 | 9.9895 | 9.9895 | 9.9895 | 9.9895 | 9.9895 | 9.9895 | 9.9895 | 9.9895 | 9.9895 | 9.9895 | 9.9895 | 9.9895 | 9.9895 | 9.9895 | 9.9895 | 9.9895 | 9.9895 | 9.9895 | 9.9895 | 9.9895 | 9.9895 | 9.9895 | 9.9895 | 9.9895 | 9.9895 | 9.9895 | 9.9895 | 9.9895 | 9.9895 | 9.9895 | 9.9895 | 9.9895 | 9.9895 | 9.9895 | 9.9895 | 9.9895 | 9.9895 | 9.9895 | 9.9895 | 9.9895 | 9.9895 | 9.9895 | 9.9895 | 9.9895 | 9.9895 | 9.9895 | 9.9895 | 9.9895 | 9.9895 | 9.9895 | 9.9895 | 9.9895 | 9.9895 | 9.9895 | 9.9895 | 9.9895 | 9.9895 | 9.9895 | 9.9895 | 9.9895 | 9.9895 | 9.9895 | 9.9895 | 9.9895 | 9.9895 | 9.9895 | 9.9895 | 9.9895 | 9.9895 | 9.9895 | 9.9895 | 9.9895 | 9.9895 | 9.9895 | 9.9895 | 9.9895 | 9.9895 | 9.9895 | 9.9895 | 9.9895 | 9.9895 | 9.9895 | 9.9895 | 9.9895 | 9.9895 | 9.9895 | 9.9895 | 9.9895 | 9.9895 | 9.9895 | 9.9895 | 9.9895 | 9.9895 | 9.9895 | 9.9895 | 9.9895 | 9.9895 | 9.9895 | 9.9895 | 9.9895 | 9.9895 | 9.9895 | 9.9895 | 9.9895 | 9.9895 | 9.9895 | 9.9895 | 9.9895 | 9.9895 | 9.9895 | 9.9895 | 9.9895 | 9.9895 | 9.9895 | 9.9895 | 9.9895 | 9.9895 | 9.9895 | 9.9895
r2250 | 9.9895 |  | r2250 | 9.9895 | 9.9895 | 9.9895 | 9.9895 | 9.9895 | 9.9895 | 9.9895 | 9.9895 | 9.9895 | 9.9895 | 9.9895 | 9.9895 | 9.9895 | 9.9895 | 9.9895 | 9.9895 | 9.9895 | 9.9895 | 9.9895 | 9.9895 | 9.9895 | 9.9895 | 9.9895 | 9.9895 | 9.9895 | 9.9895 | 9.9895 | 9.9895 | 9.9895 | 9.9895 | 9.9895 | 9.9895 | 9.9895 | 9.9895 | 9.9895 | 9.9895 | 9.9895 | 9.9895 | 9.9895 | 9.9895 | 9.9895 | 9.9895 | 9.9895 | 9.9895 | 9.9895 | 9.9895 | 9.9895 | 9.9895 | 9.9895 | 9.9895 | 9.9895 | 9.9895 | 9.9895 | 9.9895 | 9.9895 | 9.9895 | 9.9895 | 9.9895 | 9.9895 | 9.9895 | 9.9895 | 9.9895 | 9.9895 | 9.9895 | 9.9895 | 9.9895 | 9.9895 | 9.9895 | 9.9895 | 9.9895 | 9.9895 | 9.9895 | 9.9895 | 9.9895 | 9.9895 | 9.9895 | 9.9895 | 9.9895 | 9.9895 | 9.9895 | 9.9895 | 9.9895 | 9.9895 | 9.9895 | 9.9895 | 9.9895 | 9.9895 | 9.9895 | 9.9895 | 9.9895 | 9.9895 | 9.9895 | 9.9895 | 9.9895 | 9.9895 | 9.9895 | 9.9895 | 9.9895 | 9.9895 | 9.9895 | 9.9895 | 9.9895 | 9.9895 | 9.9895 | 9.9895 | 9.9895 | 9.9895 | 9.9895 | 9.9895 | 9.9895 | 9.9895 | 9.9895 | 9.9895 | 9.9895 | 9.9895 | 9.9895 | 9.9895 | 9.9895 | 9.9895 | 9.9895 | 9.9895 | 9.9895 | 9.9895 | 9.9895 | 9.9895 | 9.9895 | 9.9895 | 9.9895 | 9.9895 | 9.9895 | 9.9895 | 9.9895 | 9.9895 | 9.9895 | 9.9895 | 9.9895 | 9.9895 | 9.9895 | 9.9895 | 9.9895 | 9.9895 | 9.9895 | 9.9895 | 9.9895 | 9.9895 | 9.9895 | 9.9895 | 9.9895 | 9.9895 | 9.9895 | 9.9895 | 9.9895 | 9.9895 | 9.9895 | 9.9895 | 9.9895 | 9.9895 | 9.9895 | 9.9895 | 9.9895
r2251 | 9.9895 |  | r2251 | 9.9895 | 9.9895 | 9.9895 | 9.9895 | 9.9895 | 9.9895 | 9.9895 | 9.9895 | 9.9895 | 9.9895 | 9.9895 | 9.9895 | 9.9895 | 9.9895 | 9.9895 | 9.9895 | 9.9895 | 9.9895 | 9.9895 | 9.9895 | 9.9895 | 9.9895 | 9.9895 | 9.9895 | 9.9895 | 9.9895 | 9.9895 | 9.9895 | 9.9895 | 9.9895 | 9.9895 | 9.9895 | 9.9895 | 9.9895 | 9.9895 | 9.9895 | 9.9895 | 9.9895 | 9.9895 | 9.9895 | 9.9895 | 9.9895 | 9.9895 | 9.9895 | 9.9895 | 9.9895 | 9.9895 | 9.9895 | 9.9895 | 9.9895 | 9.9895 | 9.9895 | 9.9895 | 9.9895 | 9.9895 | 9.9895 | 9.9895 | 9.9895 | 9.9895 | 9.9895 | 9.9895 | 9.9895 | 9.9895 | 9.9895 | 9.9895 | 9.9895 | 9.9895 | 9.9895 | 9.9895 | 9.9895 | 9.9895 | 9.9895 | 9.9895 | 9.9895 | 9.9895 | 9.9895 | 9.9895 | 9.9895 | 9.9895 | 9.9895 | 9.9895 | 9.9895 | 9.9895 | 9.9895 | 9.9895 | 9.9895 | 9.9895 | 9.9895 | 9.9895 | 9.9895 | 9.9895 | 9.9895 | 9.9895 | 9.9895 | 9.9895 | 9.9895 | 9.9895 | 9.9895 | 9.9895 | 9.9895 | 9.9895 | 9.9895 | 9.9895 | 9.9895 | 9.9895 | 9.9895 | 9.9895 | 9.9895 | 9.9895 | 9.9895 | 9.9895 | 9.9895 | 9.9895 | 9.9895 | 9.9895 | 9.9895 | 9.9895 | 9.9895 | 9.9895 | 9.9895 | 9.9895 | 9.9895 | 9.9895 | 9.9895 | 9.9895 | 9.9895 | 9.9895 | 9.9895 | 9.9895 | 9.9895 | 9.9895 | 9.9895 | 9.9895 | 9.9895 | 9.9895 | 9.9895 | 9.9895 | 9.9895 | 9.9895 | 9.9895 | 9.9895 | 9.9895 | 9.9895 | 9.9895 | 9.9895 | 9.9895 | 9.9895 | 9.9895 | 9.9895 | 9.9895 | 9.9895 | 9.9895 | 9.9895 | 9.9895 | 9.9895 | 9.9895 | 9.9895 | 9.9895 | 9.9895 | 9.9895
r2252 | 9.9895 |  | r2252 | 9.9895 | 9.9895 | 9.9895 | 9.9895 | 9.9895 | 9.9895 | 9.9895 | 9.9895 | 9.9895 | 9.9895 | 9.9895 | 9.9895 | 9.9895 | 9.9895 | 9.9895 | 9.9895 | 9.9895 | 9.9895 | 9.9895 | 9.9895 | 9.9895 | 9.9895 | 9.9895 | 9.9895 | 9.9895 | 9.9895 | 9.9895 | 9.9895 | 9.9895 | 9.9895 | 9.9895 | 9.9895 | 9.9895 | 9.9895 | 9.9895 | 9.9895 | 9.9895 | 9.9895 | 9.9895 | 9.9895 | 9.9895 | 9.9895 | 9.9895 | 9.9895 | 9.9895 | 9.9895 | 9.9895 | 9.9895 | 9.9895 | 9.9895 | 9.9895 | 9.9895 | 9.9895 | 9.9895 | 9.9895 | 9.9895 | 9.9895 | 9.9895 | 9.9895 | 9.9895 | 9.9895 | 9.9895 | 9.9895 | 9.9895 | 9.9895 | 9.9895 | 9.9895 | 9.9895 | 9.9895 | 9.9895 | 9.9895 | 9.9895 | 9.9895 | 9.9895 | 9.9895 | 9.9895 | 9.9895 | 9.9895 | 9.9895 | 9.9895 | 9.9895 | 9.9895 | 9.9895 | 9.9895 | 9.9895 | 9.9895 | 9.9895 | 9.9895 | 9.9895 | 9.9895 | 9.9895 | 9.9895 | 9.9895 | 9.9895 | 9.9895 | 9.9895 | 9.9895 | 9.9895 | 9.9895 | 9.9895 | 9.9895 | 9.9895 | 9.9895 | 9.9895 | 9.9895 | 9.9895 | 9.9895 | 9.9895 | 9.9895 | 9.9895 | 9.9895 | 9.9895 | 9.9895 | 9.9895 | 9.9895 | 9.9895 | 9.9895 | 9.9895 | 9.9895 | 9.9895 | 9.9895 | 9.9895 | 9.9895 | 9.9895 | 9.9895 | 9.9895 | 9.9895 | 9.9895 | 9.9895 | 9.9895 | 9.9895 | 9.9895 | 9.9895 | 9.9895 | 9.9895 | 9.9895 | 9.9895 | 9.9895 | 9.9895 | 9.9895 | 9.9895 | 9.9895 | 9.9895 | 9.9895 | 9.9895 | 9.9895 | 9.9895 | 9.9895 | 9.9895 | 9.9895 | 9.9895 | 9.9895 | 9.9895 | 9.9895 | 9.9895 | 9.9895 | 9.9895 | 9.9895 | 9.9895 | 9.9895
r2253 | 9.9895 |  | r2253 | 9.9895 | 9.9895 | 9.9895 | 9.9895 | 9.9895 | 9.9895 | 9.9895 | 9.9895 | 9.9895 | 9.9895 | 9.9895 | 9.9895 | 9.9895 | 9.9895 | 9.9895 | 9.9895 | 9.9895 | 9.9895 | 9.9895 | 9.9895 | 9.9895 | 9.9895 | 9.9895 | 9.9895 | 9.9895 | 9.9895 | 9.9895 | 9.9895 | 9.9895 | 9.9895 | 9.9895 | 9.9895 | 9.9895 | 9.9895 | 9.9895 | 9.9895 | 9.9895 | 9.9895 | 9.9895 | 9.9895 | 9.9895 | 9.9895 | 9.9895 | 9.9895 | 9.9895 | 9.9895 | 9.9895 | 9.9895 | 9.9895 | 9.9895 | 9.9895 | 9.9895 | 9.9895 | 9.9895 | 9.9895 | 9.9895 | 9.9895 | 9.9895 | 9.9895 | 9.9895 | 9.9895 | 9.9895 | 9.9895 | 9.9895 | 9.9895 | 9.9895 | 9.9895 | 9.9895 | 9.9895 | 9.9895 | 9.9895 | 9.9895 | 9.9895 | 9.9895 | 9.9895 | 9.9895 | 9.9895 | 9.9895 | 9.9895 | 9.9895 | 9.9895 | 9.9895 | 9.9895 | 9.9895 | 9.9895 | 9.9895 | 9.9895 | 9.9895 | 9.9895 | 9.9895 | 9.9895 | 9.9895 | 9.9895 | 9.9895 | 9.9895 | 9.9895 | 9.9895 | 9.9895 | 9.9895 | 9.9895 | 9.9895 | 9.9895 | 9.9895 | 9.9895 | 9.9895 | 9.9895 | 9.9895 | 9.9895 | 9.9895 | 9.9895 | 9.9895 | 9.9895 | 9.9895 | 9.9895 | 9.9895 | 9.9895 | 9.9895 | 9.9895 | 9.9895 | 9.9895 | 9.9895 | 9.9895 | 9.9895 | 9.9895 | 9.9895 | 9.9895 | 9.9895 | 9.9895 | 9.9895 | 9.9895 | 9.9895 | 9.9895 | 9.9895 | 9.9895 | 9.9895 | 9.9895 | 9.9895 | 9.9895 | 9.9895 | 9.9895 | 9.9895 | 9.9895 | 9.9895 | 9.9895 | 9.9895 | 9.9895 | 9.9895 | 9.9895 | 9.9895 | 9.9895 | 9.9895 | 9.9895 | 9.9895 | 9.9895 | 9.9895 | 9.9895 | 9.9895 | 9.9895 | 9.9895 | 9.9895
r2254 | 9.9895 |  | r2254 | 9.9895 | 9.9895 | 9.9895 | 9.9895 | 9.9895 | 9.9895 | 9.9895 | 9.9895 | 9.9895 | 9.9895 | 9.9895 | 9.9895 | 9.9895 | 9.9895 | 9.9895 | 9.9895 | 9.9895 | 9.9895 | 9.9895 | 9.9895 | 9.9895 | 9.9895 | 9.9895 | 9.9895 | 9.9895 | 9.9895 | 9.9895 | 9.9895 | 9.9895 | 9.9895 | 9.9895 | 9.9895 | 9.9895 | 9.9895 | 9.9895 | 9.9895 | 9.9895 | 9.9895 | 9.9895 | 9.9895 | 9.9895 | 9.9895 | 9.9895 | 9.9895 | 9.9895 | 9.9895 | 9.9895 | 9.9895 | 9.9895 | 9.9895 | 9.9895 | 9.9895 | 9.9895 | 9.9895 | 9.9895 | 9.9895 | 9.9895 | 9.9895 | 9.9895 | 9.9895 | 9.9895 | 9.9895 | 9.9895 | 9.9895 | 9.9895 | 9.9895 | 9.9895 | 9.9895 | 9.9895 | 9.9895 | 9.9895 | 9.9895 | 9.9895 | 9.9895 | 9.9895 | 9.9895 | 9.9895 | 9.9895 | 9.9895 | 9.9895 | 9.9895 | 9.9895 | 9.9895 | 9.9895 | 9.9895 | 9.9895 | 9.9895 | 9.9895 | 9.9895 | 9.9895 | 9.9895 | 9.9895 | 9.9895 | 9.9895 | 9.9895 | 9.9895 | 9.9895 | 9.9895 | 9.9895 | 9.9895 | 9.9895 | 9.9895 | 9.9895 | 9.9895 | 9.9895 | 9.9895 | 9.9895 | 9.9895 | 9.9895 | 9.9895 | 9.9895 | 9.9895 | 9.9895 | 9.9895 | 9.9895 | 9.9895 | 9.9895 | 9.9895 | 9.9895 | 9.9895 | 9.9895 | 9.9895 | 9.9895 | 9.9895 | 9.9895 | 9.9895 | 9.9895 | 9.9895 | 9.9895 | 9.9895 | 9.9895 | 9.9895 | 9.9895 | 9.9895 | 9.9895 | 9.9895 | 9.9895 | 9.9895 | 9.9895 | 9.9895 | 9.9895 | 9.9895 | 9.9895 | 9.9895 | 9.9895 | 9.9895 | 9.9895 | 9.9895 | 9.9895 | 9.9895 | 9.9895 | 9.9895 | 9.9895 | 9.9895 | 9.9895 | 9.9895 | 9.9895 | 9.9895 | 9.9895 | 9.9895
r2255 | 9.9895 |  | r2255 | 9.9895 | 9.9895 | 9.9895 | 9.9895 | 9.9895 | 9.9895 | 9.9895 | 9.9895 | 9.9895 | 9.9895 | 9.9895 | 9.9895 | 9.9895 | 9.9895 | 9.9895 | 9.9895 | 9.9895 | 9.9895 | 9.9895 | 9.9895 | 9.9895 | 9.9895 | 9.9895 | 9.9895 | 9.9895 | 9.9895 | 9.9895 | 9.9895 | 9.9895 | 9.9895 | 9.9895 | 9.9895 | 9.9895 | 9.9895 | 9.9895 | 9.9895 | 9.9895 | 9.9895 | 9.9895 | 9.9895 | 9.9895 | 9.9895 | 9.9895 | 9.9895 | 9.9895 | 9.9895 | 9.9895 | 9.9895 | 9.9895 | 9.9895 | 9.9895 | 9.9895 | 9.9895 | 9.9895 | 9.9895 | 9.9895 | 9.9895 | 9.9895 | 9.9895 | 9.9895 | 9.9895 | 9.9895 | 9.9895 | 9.9895 | 9.9895 | 9.9895 | 9.9895 | 9.9895 | 9.9895 | 9.9895 | 9.9895 | 9.9895 | 9.9895 | 9.9895 | 9.9895 | 9.9895 | 9.9895 | 9.9895 | 9.9895 | 9.9895 | 9.9895 | 9.9895 | 9.9895 | 9.9895 | 9.9895 | 9.9895 | 9.9895 | 9.9895 | 9.9895 | 9.9895 | 9.9895 | 9.9895 | 9.9895 | 9.9895 | 9.9895 | 9.9895 | 9.9895 | 9.9895 | 9.9895 | 9.9895 | 9.9895 | 9.9895 | 9.9895 | 9.9895 | 9.9895 | 9.9895 | 9.9895 | 9.9895 | 9.9895 | 9.9895 | 9.9895 | 9.9895 | 9.9895 | 9.9895 | 9.9895 | 9.9895 | 9.9895 | 9.9895 | 9.9895 | 9.9895 | 9.9895 | 9.9895 | 9.9895 | 9.9895 | 9.9895 | 9.9895 | 9.9895 | 9.9895 | 9.9895 | 9.9895 | 9.9895 | 9.9895 | 9.9895 | 9.9895 | 9.9895 | 9.9895 | 9.9895 | 9.9895 | 9.9895 | 9.9895 | 9.9895 | 9.9895 | 9.9895 | 9.9895 | 9.9895 | 9.9895 | 9.9895 | 9.9895 | 9.9895 | 9.9895 | 9.9895 | 9.9895 | 9.9895 | 9.9895 | 9.9895 | 9.9895 | 9.9895 | 9.9895 | 9.9895 | 9.9895
r2256 | 9.9895 |  | r2256 | 9.9895 | 9.9895 | 9.9895 | 9.9895 | 9.9895 | 9.9895 | 9.9895 | 9.9895 | 9.9895 | 9.9895 | 9.9895 | 9.9895 | 9.9895 | 9.9895 | 9.9895 | 9.9895 | 9.9895 | 9.9895 | 9.9895 | 9.9895 | 9.9895 | 9.9895 | 9.9895 | 9.9895 | 9.9895 | 9.9895 | 9.9895 | 9.9895 | 9.9895 | 9.9895 | 9.9895 | 9.9895 | 9.9895 | 9.9895 | 9.9895 | 9.9895 | 9.9895 | 9.9895 | 9.9895 | 9.9895 | 9.9895 | 9.9895 | 9.9895 | 9.9895 | 9.9895 | 9.9895 | 9.9895 | 9.9895 | 9.9895 | 9.9895 | 9.9895 | 9.9895 | 9.9895 | 9.9895 | 9.9895 | 9.9895 | 9.9895 | 9.9895 | 9.9895 | 9.9895 | 9.9895 | 9.9895 | 9.9895 | 9.9895 | 9.9895 | 9.9895 | 9.9895 | 9.9895 | 9.9895 | 9.9895 | 9.9895 | 9.9895 | 9.9895 | 9.9895 | 9.9895 | 9.9895 | 9.9895 | 9.9895 | 9.9895 | 9.9895 | 9.9895 | 9.9895 | 9.9895 | 9.9895 | 9.9895 | 9.9895 | 9.9895 | 9.9895 | 9.9895 | 9.9895 | 9.9895 | 9.9895 | 9.9895 | 9.9895 | 9.9895 | 9.9895 | 9.9895 | 9.9895 | 9.9895 | 9.9895 | 9.9895 | 9.9895 | 9.9895 | 9.9895 | 9.9895 | 9.9895 | 9.9895 | 9.9895 | 9.9895 | 9.9895 | 9.9895 | 9.9895 | 9.9895 | 9.9895 | 9.9895 | 9.9895 | 9.9895 | 9.9895 | 9.9895 | 9.9895 | 9.9895 | 9.9895 | 9.9895 | 9.9895 | 9.9895 | 9.9895 | 9.9895 | 9.9895 | 9.9895 | 9.9895 | 9.9895 | 9.9895 | 9.9895 | 9.9895 | 9.9895 | 9.9895 | 9.9895 | 9.9895 | 9.9895 | 9.9895 | 9.9895 | 9.9895 | 9.9895 | 9.9895 | 9.9895 | 9.9895 | 9.9895 | 9.9895 | 9.9895 | 9.9895 | 9.9895 | 9.9895 | 9.9895 | 9.9895 | 9.9895 | 9.9895 | 9.9895 | 9.9895 | 9.9895 | 9.9895
r2257 | 9.9895 |  | r2257 | 9.9895 | 9.9895 | 9.9895 | 9.9895 | 9.9895 | 9.9895 | 9.9895 | 9.9895 | 9.9895 | 9.9895 | 9.9895 | 9.9895 | 9.9895 | 9.9895 | 9.9895 | 9.9895 | 9.9895 | 9.9895 | 9.9895 | 9.9895 | 9.9895 | 9.9895 | 9.9895 | 9.9895 | 9.9895 | 9.9895 | 9.9895 | 9.9895 | 9.9895 | 9.9895 | 9.9895 | 9.9895 | 9.9895 | 9.9895 | 9.9895 | 9.9895 | 9.9895 | 9.9895 | 9.9895 | 9.9895 | 9.9895 | 9.9895 | 9.9895 | 9.9895 | 9.9895 | 9.9895 | 9.9895 | 9.9895 | 9.9895 | 9.9895 | 9.9895 | 9.9895 | 9.9895 | 9.9895 | 9.9895 | 9.9895 | 9.9895 | 9.9895 | 9.9895 | 9.9895 | 9.9895 | 9.9895 | 9.9895 | 9.9895 | 9.9895 | 9.9895 | 9.9895 | 9.9895 | 9.9895 | 9.9895 | 9.9895 | 9.9895 | 9.9895 | 9.9895 | 9.9895 | 9.9895 | 9.9895 | 9.9895 | 9.9895 | 9.9895 | 9.9895 | 9.9895 | 9.9895 | 9.9895 | 9.9895 | 9.9895 | 9.9895 | 9.9895 | 9.9895 | 9.9895 | 9.9895 | 9.9895 | 9.9895 | 9.9895 | 9.9895 | 9.9895 | 9.9895 | 9.9895 | 9.9895 | 9.9895 | 9.9895 | 9.9895 | 9.9895 | 9.9895 | 9.9895 | 9.9895 | 9.9895 | 9.9895 | 9.9895 | 9.9895 | 9.9895 | 9.9895 | 9.9895 | 9.9895 | 9.9895 | 9.9895 | 9.9895 | 9.9895 | 9.9895 | 9.9895 | 9.9895 | 9.9895 | 9.9895 | 9.9895 | 9.9895 | 9.9895 | 9.9895 | 9.9895 | 9.9895 | 9.9895 | 9.9895 | 9.9895 | 9.9895 | 9.9895 | 9.9895 | 9.9895 | 9.9895 | 9.9895 | 9.9895 | 9.9895 | 9.9895 | 9.9895 | 9.9895 | 9.9895 | 9.9895 | 9.9895 | 9.9895 | 9.9895 | 9.9895 | 9.9895 | 9.9895 | 9.9895 | 9.9895 | 9.9895 | 9.9895 | 9.9895 | 9.9895 | 9.9895 | 9.9895 | 9.9895
r2258 | 9.9895 |  | r2258 | 9.9895 | 9.9895 | 9.9895 | 9.9895 | 9.9895 | 9.9895 | 9.9895 | 9.9895 | 9.9895 | 9.9895 | 9.9895 | 9.9895 | 9.9895 | 9.9895 | 9.9895 | 9.9895 | 9.9895 | 9.9895 | 9.9895 | 9.9895 | 9.9895 | 9.9895 | 9.9895 | 9.9895 | 9.9895 | 9.9895 | 9.9895 | 9.9895 | 9.9895 | 9.9895 | 9.9895 | 9.9895 | 9.9895 | 9.9895 | 9.9895 | 9.9895 | 9.9895 | 9.9895 | 9.9895 | 9.9895 | 9.9895 | 9.9895 | 9.9895 | 9.9895 | 9.9895 | 9.9895 | 9.9895 | 9.9895 | 9.9895 | 9.9895 | 9.9895 | 9.9895 | 9.9895 | 9.9895 | 9.9895 | 9.9895 | 9.9895 | 9.9895 | 9.9895 | 9.9895 | 9.9895 | 9.9895 | 9.9895 | 9.9895 | 9.9895 | 9.9895 | 9.9895 | 9.9895 | 9.9895 | 9.9895 | 9.9895 | 9.9895 | 9.9895 | 9.9895 | 9.9895 | 9.9895 | 9.9895 | 9.9895 | 9.9895 | 9.9895 | 9.9895 | 9.9895 | 9.9895 | 9.9895 | 9.9895 | 9.9895 | 9.9895 | 9.9895 | 9.9895 | 9.9895 | 9.9895 | 9.9895 | 9.9895 | 9.9895 | 9.9895 | 9.9895 | 9.9895 | 9.9895 | 9.9895 | 9.9895 | 9.9895 | 9.9895 | 9.9895 | 9.9895 | 9.9895 | 9.9895 | 9.9895 | 9.9895 | 9.9895 | 9.9895 | 9.9895 | 9.9895 | 9.9895 | 9.9895 | 9.9895 | 9.9895 | 9.9895 | 9.9895 | 9.9895 | 9.9895 | 9.9895 | 9.9895 | 9.9895 | 9.9895 | 9.9895 | 9.9895 | 9.9895 | 9.9895 | 9.9895 | 9.9895 | 9.9895 | 9.9895 | 9.9895 | 9.9895 | 9.9895 | 9.9895 | 9.9895 | 9.9895 | 9.9895 | 9.9895 | 9.9895 | 9.9895 | 9.9895 | 9.9895 | 9.9895 | 9.9895 | 9.9895 | 9.9895 | 9.9895 | 9.9895 | 9.9895 | 9.9895 | 9.9895 | 9.9895 | 9.9895 | 9.9895 | 9.9895 | 9.9895 | 9.9895 | 9.9895
r2259 | 9.9895 |  | r2259 | 9.9895 | 9.9895 | 9.9895 | 9.9895 | 9.9895 | 9.9895 | 9.9895 | 9.9895 | 9.9895 | 9.9895 | 9.9895 | 9.9895 | 9.9895 | 9.9895 | 9.9895 | 9.9895 | 9.9895 | 9.9895 | 9.9895 | 9.9895 | 9.9895 | 9.9895 | 9.9895 | 9.9895 | 9.9895 | 9.9895 | 9.9895 | 9.9895 | 9.9895 | 9.9895 | 9.9895 | 9.9895 | 9.9895 | 9.9895 | 9.9895 | 9.9895 | 9.9895 | 9.9895 | 9.9895 | 9.9895 | 9.9895 | 9.9895 | 9.9895 | 9.9895 | 9.9895 | 9.9895 | 9.9895 | 9.9895 | 9.9895 | 9.9895 | 9.9895 | 9.9895 | 9.9895 | 9.9895 | 9.9895 | 9.9895 | 9.9895 | 9.9895 | 9.9895 | 9.9895 | 9.9895 | 9.9895 | 9.9895 | 9.9895 | 9.9895 | 9.9895 | 9.9895 | 9.9895 | 9.9895 | 9.9895 | 9.9895 | 9.9895 | 9.9895 | 9.9895 | 9.9895 | 9.9895 | 9.9895 | 9.9895 | 9.9895 | 9.9895 | 9.9895 | 9.9895 | 9.9895 | 9.9895 | 9.9895 | 9.9895 | 9.9895 | 9.9895 | 9.9895 | 9.9895 | 9.9895 | 9.9895 | 9.9895 | 9.9895 | 9.9895 | 9.9895 | 9.9895 | 9.9895 | 9.9895 | 9.9895 | 9.9895 | 9.9895 | 9.9895 | 9.9895 | 9.9895 | 9.9895 | 9.9895 | 9.9895 | 9.9895 | 9.9895 | 9.9895 | 9.9895 | 9.9895 | 9.9895 | 9.9895 | 9.9895 | 9.9895 | 9.9895 | 9.9895 | 9.9895 | 9.9895 | 9.9895 | 9.9895 | 9.9895 | 9.9895 | 9.9895 | 9.9895 | 9.9895 | 9.9895 | 9.9895 | 9.9895 | 9.9895 | 9.9895 | 9.9895 | 9.9895 | 9.9895 | 9.9895 | 9.9895 | 9.9895 | 9.9895 | 9.9895 | 9.9895 | 9.9895 | 9.9895 | 9.9895 | 9.9895 | 9.9895 | 9.9895 | 9.9895 | 9.9895 | 9.9895 | 9.9895 | 9.9895 | 9.9895 | 9.9895 | 9.9895 | 9.9895 | 9.9895 | 9.9895 | 9.9895
r2260 | 9.9895 |  | r2260 | 9.9895 | 9.9895 | 9.9895 | 9.9895 | 9.9895 | 9.9895 | 9.9895 | 9.9895 | 9.9895 | 9.9895 | 9.9895 | 9.9895 | 9.9895 | 9.9895 | 9.9895 | 9.9895 | 9.9895 | 9.9895 | 9.9895 | 9.9895 | 9.9895 | 9.9895 | 9.9895 | 9.9895 | 9.9895 | 9.9895 | 9.9895 | 9.9895 | 9.9895 | 9.9895 | 9.9895 | 9.9895 | 9.9895 | 9.9895 | 9.9895 | 9.9895 | 9.9895 | 9.9895 | 9.9895 | 9.9895 | 9.9895 | 9.9895 | 9.9895 | 9.9895 | 9.9895 | 9.9895 | 9.9895 | 9.9895 | 9.9895 | 9.9895 | 9.9895 | 9.9895 | 9.9895 | 9.9895 | 9.9895 | 9.9895 | 9.9895 | 9.9895 | 9.9895 | 9.9895 | 9.9895 | 9.9895 | 9.9895 | 9.9895 | 9.9895 | 9.9895 | 9.9895 | 9.9895 | 9.9895 | 9.9895 | 9.9895 | 9.9895 | 9.9895 | 9.9895 | 9.9895 | 9.9895 | 9.9895 | 9.9895 | 9.9895 | 9.9895 | 9.9895 | 9.9895 | 9.9895 | 9.9895 | 9.9895 | 9.9895 | 9.9895 | 9.9895 | 9.9895 | 9.9895 | 9.9895 | 9.9895 | 9.9895 | 9.9895 | 9.9895 | 9.9895 | 9.9895 | 9.9895 | 9.9895 | 9.9895 | 9.9895 | 9.9895 | 9.9895 | 9.9895 | 9.9895 | 9.9895 | 9.9895 | 9.9895 | 9.9895 | 9.9895 | 9.9895 | 9.9895 | 9.9895 | 9.9895 | 9.9895 | 9.9895 | 9.9895 | 9.9895 | 9.9895 | 9.9895 | 9.9895 | 9.9895 | 9.9895 | 9.9895 | 9.9895 | 9.9895 | 9.9895 | 9.9895 | 9.9895 | 9.9895 | 9.9895 | 9.9895 | 9.9895 | 9.9895 | 9.9895 | 9.9895 | 9.9895 | 9.9895 | 9.9895 | 9.9895 | 9.9895 | 9.9895 | 9.9895 | 9.9895 | 9.9895 | 9.9895 | 9.9895 | 9.9895 | 9.9895 | 9.9895 | 9.9895 | 9.9895 | 9.9895 | 9.9895 | 9.9895 | 9.9895 | 9.9895 | 9.9895 | 9.9895 | 9.9895
|  |  | k | 101 | 102 | 103 | 104 | 105 | 106 | 107 | 108 | 109 | 110 | 111 | 112 | 113 | 114 | 115 | 116 | 117 | 118 | 119 | 120 | 121 | 122 | 123 | 124 | 125 | 126 | 127 | 128 | 129 | 130 | 131 | 132 | 133 | 134 | 135 | 136 | 137 | 138 | 139 | 140 | 2101 | 2102 | 2103 | 2104 | 2105 | 2106 | 2107 | 2108 | 2109 | 2110 | 2111 | 2112 | 2113 | 2114 | 2115 | 2116 | 2117 | 2118 | 2119 | 2120 | 2121 | 2122 | 2123 | 2124 | 2125 | 2126 | 2127 | 2128 | 2129 | 2130 | 2131 | 2132 | 2133 | 2134 | 2135 | 2136 | 2137 | 2138 | 2139 | 2140 | 2141 | 2142 | 2143 | 2144 | 2145 | 2146 | 2147 | 2148 | 2149 | 2150 | 2151 | 2152 | 2153 | 2154 | 2155 | 2156 | 2157 | 2158 | 2159 | 2160 | 2201 | 2202 | 2203 | 2204 | 2205 | 2206 | 2207 | 2208 | 2209 | 2210 | 2211 | 2212 | 2213 | 2214 | 2215 | 2216 | 2217 | 2218 | 2219 | 2220 | 2221 | 2222 | 2223 | 2224 | 2225 | 2226 | 2227 | 2228 | 2229 | 2230 | 2231 | 2232 | 2233 | 2234 | 2235 | 2236 | 2237 | 2238 | 2239 | 2240 | 2241 | 2242 | 2243 | 2244 | 2245 | 2246 | 2247 | 2248 | 2249 | 2250 | 2251 | 2252 | 2253 | 2254 | 2255 | 2256 | 2257 | 2258 | 2259 | 2260
101 |  |  | 101 | -0.24156 | 0.072859 | 0.76601 | 1.1715 | 1.4592 | 1.6823 | 1.8646 | 2.0188 | 2.1523 | 2.2701 | 2.3754 | 2.4708 | 2.5578 | 2.6378 | 2.7119 | 2.7809 | 2.8454 | 2.9061 | 2.9632 | 3.0173 | 3.0686 | 3.1174 | 3.1639 | 3.2084 | 3.2509 | 3.2917 | 3.331 | 3.3687 | 3.4051 | 3.4402 | 3.4741 | 3.5068 | 3.5386 | 3.5694 | 3.5992 | 3.6282 | 3.6564 | 3.6838 | 3.7104 | 3.7364 | 1.0192 | 1.0681 | 1.1635 | 1.2832 | 1.4101 | 1.5348 | 1.6531 | 1.7634 | 1.8657 | 1.9606 | 2.0485 | 2.1304 | 2.2067 | 2.2782 | 2.3452 | 2.4084 | 2.468 | 2.5245 | 2.5781 | 2.6291 | 2.6777 | 2.7241 | 2.7686 | 2.8112 | 2.8521 | 2.8914 | 2.9293 | 2.9659 | 3.0012 | 3.0352 | 3.0682 | 3.1002 | 3.1312 | 3.1612 | 3.1904 | 3.2188 | 3.2464 | 3.2733 | 3.2995 | 3.325 | 3.3499 | 3.3742 | 3.3979 | 3.421 | 3.4437 | 3.4659 | 3.4875 | 3.5087 | 3.5295 | 3.5499 | 3.5699 | 3.5894 | 3.6086 | 3.6275 | 3.6459 | 3.6641 | 3.6819 | 3.6995 | 3.7167 | 3.7336 | 1.3337 | 1.3604 | 1.4158 | 1.4914 | 1.5786 | 1.6707 | 1.7632 | 1.8536 | 1.9404 | 2.0231 | 2.1015 | 2.1757 | 2.2459 | 2.3123 | 2.3752 | 2.4349 | 2.4916 | 2.5456 | 2.5971 | 2.6463 | 2.6933 | 2.7384 | 2.7816 | 2.8232 | 2.8632 | 2.9017 | 2.9388 | 2.9747 | 3.0094 | 3.043 | 3.0755 | 3.107 | 3.1375 | 3.1672 | 3.1961 | 3.2242 | 3.2515 | 3.2781 | 3.304 | 3.3293 | 3.354 | 3.3781 | 3.4016 | 3.4246 | 3.4471 | 3.4691 | 3.4907 | 3.5118 | 3.5324 | 3.5527 | 3.5725 | 3.592 | 3.6111 | 3.6298 | 3.6482 | 3.6663 | 3.6841 | 3.7015 | 3.7187 | 3.7355
102 |  |  | 102 | 0.072859 | -0.24156 | 0.072859 | 0.76601 | 1.1715 | 1.4592 | 1.6823 | 1.8646 | 2.0188 | 2.1523 | 2.2701 | 2.3754 | 2.4708 | 2.5578 | 2.6378 | 2.7119 | 2.7809 | 2.8454 | 2.9061 | 2.9632 | 3.0173 | 3.0686 | 3.1174 | 3.1639 | 3.2084 | 3.2509 | 3.2917 | 3.331 | 3.3687 | 3.4051 | 3.4402 | 3.4741 | 3.5068 | 3.5386 | 3.5694 | 3.5992 | 3.6282 | 3.6564 | 3.6838 | 3.7104 | 1.0632 | 1.018 | 1.0351 | 1.1087 | 1.2182 | 1.3429 | 1.4696 | 1.5916 | 1.7061 | 1.8127 | 1.9114 | 2.0029 | 2.0879 | 2.1671 | 2.241 | 2.3103 | 2.3755 | 2.437 | 2.4951 | 2.5501 | 2.6025 | 2.6523 | 2.6999 | 2.7453 | 2.7889 | 2.8307 | 2.8709 | 2.9095 | 2.9467 | 2.9827 | 3.0174 | 3.051 | 3.0834 | 3.1149 | 3.1455 | 3.1751 | 3.2039 | 3.2319 | 3.2592 | 3.2857 | 3.3116 | 3.3368 | 3.3614 | 3.3854 | 3.4089 | 3.4318 | 3.4542 | 3.4761 | 3.4976 | 3.5186 | 3.5392 | 3.5594 | 3.5791 | 3.5985 | 3.6176 | 3.6362 | 3.6546 | 3.6726 | 3.6902 | 3.7076 | 1.3577 | 1.3331 | 1.3422 | 1.3834 | 1.4495 | 1.5316 | 1.6218 | 1.7145 | 1.8062 | 1.8951 | 1.98 | 2.0606 | 2.137 | 2.2093 | 2.2777 | 2.3424 | 2.4038 | 2.462 | 2.5174 | 2.5702 | 2.6206 | 2.6687 | 2.7148 | 2.759 | 2.8015 | 2.8423 | 2.8815 | 2.9194 | 2.9559 | 2.9912 | 3.0254 | 3.0584 | 3.0904 | 3.1215 | 3.1517 | 3.181 | 3.2094 | 3.2371 | 3.2641 | 3.2904 | 3.316 | 3.341 | 3.3654 | 3.3893 | 3.4125 | 3.4353 | 3.4576 | 3.4793 | 3.5007 | 3.5216 | 3.542 | 3.5621 | 3.5817 | 3.601 | 3.62 | 3.6386 | 3.6568 | 3.6747 | 3.6923 | 3.7096
103 |  |  | 103 | 0.76601 | 0.072859 | -0.24156 | 0.072859 | 0.76601 | 1.1715 | 1.4592 | 1.6823 | 1.8646 | 2.0188 | 2.1523 | 2.2701 | 2.3754 | 2.4708 | 2.5578 | 2.6378 | 2.7119 | 2.7809 | 2.8454 | 2.9061 | 2.9632 | 3.0173 | 3.0686 | 3.1174 | 3.1639 | 3.2084 | 3.2509 | 3.2917 | 3.331 | 3.3687 | 3.4051 | 3.4402 | 3.4741 | 3.5068 | 3.5386 | 3.5694 | 3.5992 | 3.6282 | 3.6564 | 3.6838 | 1.2171 | 1.1078 | 1.0347 | 1.0182 | 1.0639 | 1.1573 | 1.2762 | 1.403 | 1.528 | 1.6466 | 1.7574 | 1.8602 | 1.9554 | 2.0438 | 2.1259 | 2.2026 | 2.2743 | 2.3416 | 2.405 | 2.4648 | 2.5214 | 2.5752 | 2.6263 | 2.675 | 2.7216 | 2.7661 | 2.8088 | 2.8498 | 2.8893 | 2.9272 | 2.9639 | 2.9992 | 3.0334 | 3.0664 | 3.0984 | 3.1295 | 3.1596 | 3.1888 | 3.2172 | 3.2449 | 3.2718 | 3.298 | 3.3236 | 3.3485 | 3.3728 | 3.3966 | 3.4198 | 3.4424 | 3.4646 | 3.4863 | 3.5076 | 3.5284 | 3.5488 | 3.5687 | 3.5883 | 3.6076 | 3.6264 | 3.6449 | 3.6631 | 3.6809 | 1.4488 | 1.3829 | 1.342 | 1.3332 | 1.358 | 1.412 | 1.4868 | 1.5735 | 1.6655 | 1.7581 | 1.8486 | 1.9356 | 2.0186 | 2.0972 | 2.1717 | 2.242 | 2.3087 | 2.3718 | 2.4316 | 2.4885 | 2.5427 | 2.5943 | 2.6436 | 2.6907 | 2.7359 | 2.7793 | 2.8209 | 2.861 | 2.8996 | 2.9368 | 2.9727 | 3.0075 | 3.0411 | 3.0737 | 3.1052 | 3.1359 | 3.1656 | 3.1945 | 3.2226 | 3.25 | 3.2766 | 3.3026 | 3.3279 | 3.3526 | 3.3767 | 3.4003 | 3.4233 | 3.4459 | 3.4679 | 3.4895 | 3.5106 | 3.5313 | 3.5515 | 3.5714 | 3.5909 | 3.61 | 3.6288 | 3.6472 | 3.6653 | 3.6831
104 |  |  | 104 | 1.1715 | 0.76601 | 0.072859 | -0.24156 | 0.072859 | 0.76601 | 1.1715 | 1.4592 | 1.6823 | 1.8646 | 2.0188 | 2.1523 | 2.2701 | 2.3754 | 2.4708 | 2.5578 | 2.6378 | 2.7119 | 2.7809 | 2.8454 | 2.9061 | 2.9632 | 3.0173 | 3.0686 | 3.1174 | 3.1639 | 3.2084 | 3.2509 | 3.2917 | 3.331 | 3.3687 | 3.4051 | 3.4402 | 3.4741 | 3.5068 | 3.5386 | 3.5694 | 3.5992 | 3.6282 | 3.6564 | 1.4089 | 1.282 | 1.1625 | 1.0674 | 1.019 | 1.0325 | 1.1034 | 1.2115 | 1.3358 | 1.4626 | 1.5849 | 1.6999 | 1.8069 | 1.906 | 1.9979 | 2.0833 | 2.1628 | 2.237 | 2.3066 | 2.372 | 2.4336 | 2.4919 | 2.5471 | 2.5996 | 2.6496 | 2.6973 | 2.7428 | 2.7865 | 2.8284 | 2.8686 | 2.9074 | 2.9447 | 2.9807 | 3.0155 | 3.0491 | 3.0816 | 3.1132 | 3.1438 | 3.1735 | 3.2023 | 3.2304 | 3.2577 | 3.2843 | 3.3102 | 3.3354 | 3.36 | 3.3841 | 3.4076 | 3.4305 | 3.453 | 3.4749 | 3.4964 | 3.5174 | 3.538 | 3.5582 | 3.578 | 3.5974 | 3.6165 | 3.6352 | 3.6535 | 1.5778 | 1.4906 | 1.4151 | 1.36 | 1.3336 | 1.3408 | 1.3804 | 1.4453 | 1.5267 | 1.6166 | 1.7093 | 1.8012 | 1.8902 | 1.9753 | 2.0562 | 2.1329 | 2.2054 | 2.2739 | 2.3389 | 2.4004 | 2.4588 | 2.5144 | 2.5673 | 2.6178 | 2.6661 | 2.7123 | 2.7566 | 2.7991 | 2.84 | 2.8794 | 2.9173 | 2.9539 | 2.9893 | 3.0235 | 3.0566 | 3.0887 | 3.1198 | 3.15 | 3.1793 | 3.2079 | 3.2356 | 3.2626 | 3.289 | 3.3146 | 3.3396 | 3.3641 | 3.3879 | 3.4112 | 3.434 | 3.4563 | 3.4781 | 3.4995 | 3.5204 | 3.5409 | 3.561 | 3.5807 | 3.6 | 3.6189 | 3.6375 | 3.6558
105 |  |  | 105 | 1.4592 | 1.1715 | 0.76601 | 0.072859 | -0.24156 | 0.072859 | 0.76601 | 1.1715 | 1.4592 | 1.6823 | 1.8646 | 2.0188 | 2.1523 | 2.2701 | 2.3754 | 2.4708 | 2.5578 | 2.6378 | 2.7119 | 2.7809 | 2.8454 | 2.9061 | 2.9632 | 3.0173 | 3.0686 | 3.1174 | 3.1639 | 3.2084 | 3.2509 | 3.2917 | 3.331 | 3.3687 | 3.4051 | 3.4402 | 3.4741 | 3.5068 | 3.5386 | 3.5694 | 3.5992 | 3.6282 | 1.5971 | 1.4754 | 1.3489 | 1.2238 | 1.1132 | 1.0374 | 1.0174 | 1.0599 | 1.1512 | 1.2692 | 1.3959 | 1.5211 | 1.6402 | 1.7514 | 1.8546 | 1.9503 | 2.039 | 2.1215 | 2.1984 | 2.2704 | 2.3379 | 2.4015 | 2.4615 | 2.5183 | 2.5722 | 2.6235 | 2.6724 | 2.719 | 2.7637 | 2.8065 | 2.8476 | 2.8871 | 2.9252 | 2.9618 | 2.9973 | 3.0315 | 3.0646 | 3.0967 | 3.1277 | 3.1579 | 3.1872 | 3.2157 | 3.2434 | 3.2703 | 3.2966 | 3.3222 | 3.3471 | 3.3715 | 3.3952 | 3.4185 | 3.4412 | 3.4634 | 3.4851 | 3.5064 | 3.5272 | 3.5476 | 3.5676 | 3.5872 | 3.6065 | 3.6254 | 1.7188 | 1.6261 | 1.5357 | 1.4531 | 1.386 | 1.3435 | 1.3327 | 1.3558 | 1.4084 | 1.4822 | 1.5685 | 1.6603 | 1.7529 | 1.8436 | 1.9309 | 2.014 | 2.0929 | 2.1676 | 2.2382 | 2.305 | 2.3683 | 2.4283 | 2.4854 | 2.5397 | 2.5915 | 2.6409 | 2.6881 | 2.7334 | 2.7769 | 2.8186 | 2.8588 | 2.8974 | 2.9347 | 2.9708 | 3.0056 | 3.0392 | 3.0719 | 3.1035 | 3.1342 | 3.1639 | 3.1929 | 3.2211 | 3.2485 | 3.2751 | 3.3011 | 3.3265 | 3.3513 | 3.3754 | 3.399 | 3.4221 | 3.4446 | 3.4667 | 3.4883 | 3.5094 | 3.5301 | 3.5504 | 3.5703 | 3.5898 | 3.609 | 3.6277
106 |  |  | 106 | 1.6823 | 1.4592 | 1.1715 | 0.76601 | 0.072859 | -0.24156 | 0.072859 | 0.76601 | 1.1715 | 1.4592 | 1.6823 | 1.8646 | 2.0188 | 2.1523 | 2.2701 | 2.3754 | 2.4708 | 2.5578 | 2.6378 | 2.7119 | 2.7809 | 2.8454 | 2.9061 | 2.9632 | 3.0173 | 3.0686 | 3.1174 | 3.1639 | 3.2084 | 3.2509 | 3.2917 | 3.331 | 3.3687 | 3.4051 | 3.4402 | 3.4741 | 3.5068 | 3.5386 | 3.5694 | 3.5992 | 1.7683 | 1.6584 | 1.5405 | 1.4161 | 1.2891 | 1.1687 | 1.0717 | 1.0201 | 1.0301 | 1.0983 | 1.2048 | 1.3287 | 1.4556 | 1.5782 | 1.6937 | 1.8011 | 1.9007 | 1.993 | 2.0787 | 2.1584 | 2.233 | 2.3028 | 2.3684 | 2.4302 | 2.4887 | 2.5441 | 2.5967 | 2.6468 | 2.6946 | 2.7403 | 2.7841 | 2.8261 | 2.8664 | 2.9052 | 2.9426 | 2.9787 | 3.0136 | 3.0472 | 3.0799 | 3.1114 | 3.1421 | 3.1718 | 3.2007 | 3.2288 | 3.2562 | 3.2828 | 3.3087 | 3.334 | 3.3587 | 3.3828 | 3.4063 | 3.4293 | 3.4517 | 3.4737 | 3.4952 | 3.5163 | 3.5369 | 3.5571 | 3.5769 | 3.5964 | 1.8577 | 1.7675 | 1.675 | 1.5829 | 1.4953 | 1.4189 | 1.3624 | 1.3342 | 1.3395 | 1.3774 | 1.4411 | 1.5218 | 1.6115 | 1.7041 | 1.7961 | 1.8853 | 1.9707 | 2.0518 | 2.1287 | 2.2014 | 2.2702 | 2.3353 | 2.397 | 2.4556 | 2.5114 | 2.5644 | 2.6151 | 2.6634 | 2.7098 | 2.7542 | 2.7968 | 2.8378 | 2.8772 | 2.9152 | 2.9519 | 2.9873 | 3.0216 | 3.0548 | 3.0869 | 3.1181 | 3.1483 | 3.1777 | 3.2063 | 3.2341 | 3.2611 | 3.2875 | 3.3132 | 3.3383 | 3.3627 | 3.3866 | 3.41 | 3.4328 | 3.4551 | 3.4769 | 3.4983 | 3.5192 | 3.5397 | 3.5598 | 3.5796 | 3.5989
107 |  |  | 107 | 1.8646 | 1.6823 | 1.4592 | 1.1715 | 0.76601 | 0.072859 | -0.24156 | 0.072859 | 0.76601 | 1.1715 | 1.4592 | 1.6823 | 1.8646 | 2.0188 | 2.1523 | 2.2701 | 2.3754 | 2.4708 | 2.5578 | 2.6378 | 2.7119 | 2.7809 | 2.8454 | 2.9061 | 2.9632 | 3.0173 | 3.0686 | 3.1174 | 3.1639 | 3.2084 | 3.2509 | 3.2917 | 3.331 | 3.3687 | 3.4051 | 3.4402 | 3.4741 | 3.5068 | 3.5386 | 3.5694 | 1.9211 | 1.8232 | 1.7175 | 1.6037 | 1.4824 | 1.356 | 1.2306 | 1.1187 | 1.0404 | 1.0168 | 1.056 | 1.1452 | 1.2622 | 1.3888 | 1.5142 | 1.6337 | 1.7454 | 1.8491 | 1.9451 | 2.0342 | 2.117 | 2.1942 | 2.2665 | 2.3342 | 2.398 | 2.4582 | 2.5152 | 2.5693 | 2.6207 | 2.6697 | 2.7165 | 2.7612 | 2.8041 | 2.8453 | 2.8849 | 2.9231 | 2.9598 | 2.9953 | 3.0296 | 3.0628 | 3.0949 | 3.126 | 3.1562 | 3.1856 | 3.2141 | 3.2418 | 3.2688 | 3.2951 | 3.3207 | 3.3457 | 3.3701 | 3.3939 | 3.4172 | 3.4399 | 3.4622 | 3.4839 | 3.5052 | 3.5261 | 3.5465 | 3.5665 | 1.9885 | 1.904 | 1.8155 | 1.724 | 1.6313 | 1.5406 | 1.4574 | 1.3892 | 1.3451 | 1.3324 | 1.3537 | 1.4048 | 1.4776 | 1.5634 | 1.6551 | 1.7478 | 1.8386 | 1.9261 | 2.0095 | 2.0886 | 2.1635 | 2.2343 | 2.3014 | 2.3648 | 2.4251 | 2.4823 | 2.5367 | 2.5886 | 2.6382 | 2.6856 | 2.7309 | 2.7745 | 2.8163 | 2.8566 | 2.8953 | 2.9327 | 2.9688 | 3.0036 | 3.0374 | 3.0701 | 3.1017 | 3.1325 | 3.1623 | 3.1913 | 3.2195 | 3.2469 | 3.2737 | 3.2997 | 3.3251 | 3.3499 | 3.3741 | 3.3977 | 3.4208 | 3.4434 | 3.4655 | 3.4871 | 3.5082 | 3.529 | 3.5493 | 3.5692
108 |  |  | 108 | 2.0188 | 1.8646 | 1.6823 | 1.4592 | 1.1715 | 0.76601 | 0.072859 | -0.24156 | 0.072859 | 0.76601 | 1.1715 | 1.4592 | 1.6823 | 1.8646 | 2.0188 | 2.1523 | 2.2701 | 2.3754 | 2.4708 | 2.5578 | 2.6378 | 2.7119 | 2.7809 | 2.8454 | 2.9061 | 2.9632 | 3.0173 | 3.0686 | 3.1174 | 3.1639 | 3.2084 | 3.2509 | 3.2917 | 3.331 | 3.3687 | 3.4051 | 3.4402 | 3.4741 | 3.5068 | 3.5386 | 2.0572 | 1.9699 | 1.8758 | 1.7743 | 1.6648 | 1.5473 | 1.4232 | 1.2961 | 1.1751 | 1.0761 | 1.0215 | 1.0279 | 1.0932 | 1.1982 | 1.3216 | 1.4485 | 1.5715 | 1.6874 | 1.7953 | 1.8953 | 1.988 | 2.074 | 2.1541 | 2.2289 | 2.299 | 2.3648 | 2.4269 | 2.4855 | 2.5411 | 2.5938 | 2.6441 | 2.692 | 2.7378 | 2.7817 | 2.8238 | 2.8642 | 2.9031 | 2.9406 | 2.9767 | 3.0116 | 3.0454 | 3.0781 | 3.1097 | 3.1404 | 3.1702 | 3.1991 | 3.2273 | 3.2547 | 3.2813 | 3.3073 | 3.3326 | 3.3573 | 3.3814 | 3.405 | 3.428 | 3.4505 | 3.4725 | 3.494 | 3.5151 | 3.5358 | 2.1093 | 2.0314 | 1.9491 | 1.8627 | 1.7726 | 1.6802 | 1.5879 | 1.5 | 1.4228 | 1.3649 | 1.3349 | 1.3383 | 1.3745 | 1.437 | 1.517 | 1.6063 | 1.6989 | 1.791 | 1.8804 | 1.966 | 2.0474 | 2.1245 | 2.1974 | 2.2664 | 2.3317 | 2.3937 | 2.4524 | 2.5083 | 2.5615 | 2.6123 | 2.6608 | 2.7072 | 2.7517 | 2.7944 | 2.8355 | 2.875 | 2.9131 | 2.9499 | 2.9854 | 3.0197 | 3.0529 | 3.0851 | 3.1164 | 3.1467 | 3.1761 | 3.2047 | 3.2325 | 3.2596 | 3.286 | 3.3118 | 3.3369 | 3.3614 | 3.3853 | 3.4087 | 3.4315 | 3.4539 | 3.4757 | 3.4971 | 3.5181 | 3.5386
109 |  |  | 109 | 2.1523 | 2.0188 | 1.8646 | 1.6823 | 1.4592 | 1.1715 | 0.76601 | 0.072859 | -0.24156 | 0.072859 | 0.76601 | 1.1715 | 1.4592 | 1.6823 | 1.8646 | 2.0188 | 2.1523 | 2.2701 | 2.3754 | 2.4708 | 2.5578 | 2.6378 | 2.7119 | 2.7809 | 2.8454 | 2.9061 | 2.9632 | 3.0173 | 3.0686 | 3.1174 | 3.1639 | 3.2084 | 3.2509 | 3.2917 | 3.331 | 3.3687 | 3.4051 | 3.4402 | 3.4741 | 3.5068 | 2.1791 | 2.1008 | 2.0168 | 1.9264 | 1.8289 | 1.7236 | 1.6103 | 1.4894 | 1.3632 | 1.2374 | 1.1243 | 1.0435 | 1.0165 | 1.0523 | 1.1392 | 1.2552 | 1.3816 | 1.5073 | 1.6272 | 1.7393 | 1.8434 | 1.9399 | 2.0294 | 2.1125 | 2.19 | 2.2625 | 2.3306 | 2.3946 | 2.4549 | 2.5121 | 2.5663 | 2.6179 | 2.667 | 2.7139 | 2.7588 | 2.8018 | 2.8431 | 2.8828 | 2.921 | 2.9578 | 2.9933 | 3.0277 | 3.0609 | 3.0931 | 3.1243 | 3.1546 | 3.184 | 3.2125 | 3.2403 | 3.2673 | 3.2937 | 3.3193 | 3.3443 | 3.3688 | 3.3926 | 3.4159 | 3.4387 | 3.4609 | 3.4827 | 3.504 | 2.2204 | 2.1488 | 2.0731 | 1.9931 | 1.9088 | 1.8206 | 1.7292 | 1.6365 | 1.5455 | 1.4617 | 1.3925 | 1.3468 | 1.3322 | 1.3516 | 1.4013 | 1.4731 | 1.5584 | 1.6499 | 1.7426 | 1.8336 | 1.9213 | 2.0049 | 2.0843 | 2.1594 | 2.2305 | 2.2977 | 2.3614 | 2.4218 | 2.4791 | 2.5337 | 2.5858 | 2.6354 | 2.683 | 2.7285 | 2.7721 | 2.814 | 2.8543 | 2.8932 | 2.9306 | 2.9668 | 3.0017 | 3.0355 | 3.0683 | 3.1 | 3.1308 | 3.1606 | 3.1897 | 3.2179 | 3.2454 | 3.2722 | 3.2983 | 3.3237 | 3.3485 | 3.3727 | 3.3964 | 3.4195 | 3.4421 | 3.4642 | 3.4859 | 3.5071
110 |  |  | 110 | 2.2701 | 2.1523 | 2.0188 | 1.8646 | 1.6823 | 1.4592 | 1.1715 | 0.76601 | 0.072859 | -0.24156 | 0.072859 | 0.76601 | 1.1715 | 1.4592 | 1.6823 | 1.8646 | 2.0188 | 2.1523 | 2.2701 | 2.3754 | 2.4708 | 2.5578 | 2.6378 | 2.7119 | 2.7809 | 2.8454 | 2.9061 | 2.9632 | 3.0173 | 3.0686 | 3.1174 | 3.1639 | 3.2084 | 3.2509 | 3.2917 | 3.331 | 3.3687 | 3.4051 | 3.4402 | 3.4741 | 2.2891 | 2.2184 | 2.1429 | 2.0619 | 1.975 | 1.8813 | 1.7802 | 1.6711 | 1.5541 | 1.4302 | 1.3032 | 1.1814 | 1.0807 | 1.023 | 1.0258 | 1.0883 | 1.1917 | 1.3144 | 1.4415 | 1.5648 | 1.6811 | 1.7895 | 1.8899 | 1.983 | 2.0694 | 2.1498 | 2.2249 | 2.2952 | 2.3612 | 2.4235 | 2.4823 | 2.538 | 2.591 | 2.6413 | 2.6894 | 2.7353 | 2.7793 | 2.8215 | 2.862 | 2.901 | 2.9385 | 2.9747 | 3.0097 | 3.0435 | 3.0762 | 3.108 | 3.1387 | 3.1685 | 3.1975 | 3.2257 | 3.2531 | 3.2798 | 3.3058 | 3.3312 | 3.3559 | 3.3801 | 3.4037 | 3.4267 | 3.4492 | 3.4713 | 2.3225 | 2.2567 | 2.1871 | 2.1136 | 2.0359 | 1.9538 | 1.8676 | 1.7778 | 1.6855 | 1.5931 | 1.5047 | 1.4267 | 1.3674 | 1.3357 | 1.3372 | 1.3717 | 1.433 | 1.5122 | 1.6012 | 1.6937 | 1.7859 | 1.8754 | 1.9613 | 2.0429 | 2.1203 | 2.1934 | 2.2627 | 2.3282 | 2.3903 | 2.4492 | 2.5052 | 2.5586 | 2.6095 | 2.6581 | 2.7047 | 2.7493 | 2.7921 | 2.8332 | 2.8728 | 2.911 | 2.9478 | 2.9834 | 3.0178 | 3.0511 | 3.0834 | 3.1146 | 3.145 | 3.1745 | 3.2031 | 3.231 | 3.2581 | 3.2846 | 3.3103 | 3.3355 | 3.36 | 3.384 | 3.4074 | 3.4302 | 3.4526 | 3.4745
111 |  |  | 111 | 2.3754 | 2.2701 | 2.1523 | 2.0188 | 1.8646 | 1.6823 | 1.4592 | 1.1715 | 0.76601 | 0.072859 | -0.24156 | 0.072859 | 0.76601 | 1.1715 | 1.4592 | 1.6823 | 1.8646 | 2.0188 | 2.1523 | 2.2701 | 2.3754 | 2.4708 | 2.5578 | 2.6378 | 2.7119 | 2.7809 | 2.8454 | 2.9061 | 2.9632 | 3.0173 | 3.0686 | 3.1174 | 3.1639 | 3.2084 | 3.2509 | 3.2917 | 3.331 | 3.3687 | 3.4051 | 3.4402 | 2.389 | 2.3247 | 2.2563 | 2.1834 | 2.1054 | 2.0217 | 1.9316 | 1.8345 | 1.7297 | 1.6169 | 1.4964 | 1.3703 | 1.2443 | 1.13 | 1.0468 | 1.0163 | 1.0487 | 1.1334 | 1.2483 | 1.3745 | 1.5004 | 1.6207 | 1.7333 | 1.8378 | 1.9347 | 2.0245 | 2.108 | 2.1858 | 2.2586 | 2.3269 | 2.3911 | 2.4516 | 2.509 | 2.5633 | 2.615 | 2.6643 | 2.7113 | 2.7563 | 2.7994 | 2.8408 | 2.8806 | 2.9189 | 2.9558 | 2.9914 | 3.0258 | 3.0591 | 3.0913 | 3.1226 | 3.1529 | 3.1823 | 3.2109 | 3.2388 | 3.2658 | 3.2922 | 3.3179 | 3.343 | 3.3674 | 3.3913 | 3.4146 | 3.4374 | 2.4165 | 2.3559 | 2.2919 | 2.2243 | 2.1529 | 2.0774 | 1.9977 | 1.9137 | 1.8256 | 1.7344 | 1.6417 | 1.5505 | 1.4661 | 1.3958 | 1.3486 | 1.3322 | 1.3497 | 1.3978 | 1.4687 | 1.5534 | 1.6447 | 1.7374 | 1.8286 | 1.9165 | 2.0004 | 2.08 | 2.1553 | 2.2266 | 2.294 | 2.3579 | 2.4185 | 2.476 | 2.5307 | 2.5829 | 2.6327 | 2.6803 | 2.7259 | 2.7697 | 2.8117 | 2.8521 | 2.891 | 2.9286 | 2.9648 | 2.9998 | 3.0337 | 3.0664 | 3.0982 | 3.1291 | 3.159 | 3.1881 | 3.2164 | 3.2439 | 3.2707 | 3.2968 | 3.3223 | 3.3471 | 3.3714 | 3.3951 | 3.4182 | 3.4409
112 |  |  | 112 | 2.4708 | 2.3754 | 2.2701 | 2.1523 | 2.0188 | 1.8646 | 1.6823 | 1.4592 | 1.1715 | 0.76601 | 0.072859 | -0.24156 | 0.072859 | 0.76601 | 1.1715 | 1.4592 | 1.6823 | 1.8646 | 2.0188 | 2.1523 | 2.2701 | 2.3754 | 2.4708 | 2.5578 | 2.6378 | 2.7119 | 2.7809 | 2.8454 | 2.9061 | 2.9632 | 3.0173 | 3.0686 | 3.1174 | 3.1639 | 3.2084 | 3.2509 | 3.2917 | 3.331 | 3.3687 | 3.4051 | 2.4804 | 2.4215 | 2.3591 | 2.2929 | 2.2225 | 2.1472 | 2.0666 | 1.98 | 1.8867 | 1.786 | 1.6775 | 1.5609 | 1.4373 | 1.3103 | 1.1879 | 1.0854 | 1.0247 | 1.024 | 1.0835 | 1.1852 | 1.3073 | 1.4344 | 1.5581 | 1.6748 | 1.7836 | 1.8845 | 1.9779 | 2.0647 | 2.1454 | 2.2208 | 2.2913 | 2.3576 | 2.4201 | 2.4791 | 2.535 | 2.5881 | 2.6386 | 2.6868 | 2.7328 | 2.7769 | 2.8192 | 2.8598 | 2.8988 | 2.9364 | 2.9727 | 3.0078 | 3.0417 | 3.0744 | 3.1062 | 3.137 | 3.1669 | 3.1959 | 3.2242 | 3.2516 | 3.2784 | 3.3044 | 3.3298 | 3.3546 | 3.3787 | 3.4024 | 2.5034 | 2.4473 | 2.3883 | 2.3261 | 2.2605 | 2.1911 | 2.1178 | 2.0403 | 1.9585 | 1.8726 | 1.7829 | 1.6907 | 1.5982 | 1.5094 | 1.4306 | 1.3701 | 1.3367 | 1.3363 | 1.369 | 1.429 | 1.5075 | 1.596 | 1.6885 | 1.7808 | 1.8705 | 1.9566 | 2.0385 | 2.1161 | 2.1895 | 2.2589 | 2.3246 | 2.3869 | 2.446 | 2.5022 | 2.5557 | 2.6067 | 2.6555 | 2.7021 | 2.7468 | 2.7897 | 2.831 | 2.8707 | 2.9089 | 2.9458 | 2.9815 | 3.0159 | 3.0493 | 3.0816 | 3.1129 | 3.1433 | 3.1728 | 3.2015 | 3.2295 | 3.2566 | 3.2831 | 3.3089 | 3.3341 | 3.3586 | 3.3826 | 3.4061
113 |  |  | 113 | 2.5578 | 2.4708 | 2.3754 | 2.2701 | 2.1523 | 2.0188 | 1.8646 | 1.6823 | 1.4592 | 1.1715 | 0.76601 | 0.072859 | -0.24156 | 0.072859 | 0.76601 | 1.1715 | 1.4592 | 1.6823 | 1.8646 | 2.0188 | 2.1523 | 2.2701 | 2.3754 | 2.4708 | 2.5578 | 2.6378 | 2.7119 | 2.7809 | 2.8454 | 2.9061 | 2.9632 | 3.0173 | 3.0686 | 3.1174 | 3.1639 | 3.2084 | 3.2509 | 3.2917 | 3.331 | 3.3687 | 2.5646 | 2.5103 | 2.453 | 2.3925 | 2.3284 | 2.2602 | 2.1876 | 2.1099 | 2.0265 | 1.9369 | 1.8402 | 1.7358 | 1.6234 | 1.5033 | 1.3775 | 1.2512 | 1.1358 | 1.0502 | 1.0164 | 1.0454 | 1.1276 | 1.2414 | 1.3673 | 1.4935 | 1.6141 | 1.7272 | 1.8322 | 1.9295 | 2.0197 | 2.1035 | 2.1816 | 2.2546 | 2.3231 | 2.3876 | 2.4483 | 2.5058 | 2.5604 | 2.6122 | 2.6616 | 2.7087 | 2.7538 | 2.797 | 2.8385 | 2.8784 | 2.9167 | 2.9537 | 2.9894 | 3.0239 | 3.0573 | 3.0896 | 3.1209 | 3.1512 | 3.1807 | 3.2094 | 3.2372 | 3.2643 | 3.2907 | 3.3165 | 3.3416 | 3.366 | 2.5841 | 2.532 | 2.4773 | 2.4198 | 2.3593 | 2.2956 | 2.2282 | 2.157 | 2.0818 | 2.0023 | 1.9185 | 1.8307 | 1.7396 | 1.6468 | 1.5555 | 1.4705 | 1.3992 | 1.3505 | 1.3322 | 1.3478 | 1.3944 | 1.4643 | 1.5484 | 1.6395 | 1.7322 | 1.8235 | 1.9116 | 1.9958 | 2.0756 | 2.1512 | 2.2227 | 2.2903 | 2.3544 | 2.4152 | 2.4728 | 2.5277 | 2.5801 | 2.63 | 2.6777 | 2.7234 | 2.7673 | 2.8094 | 2.8499 | 2.8889 | 2.9265 | 2.9628 | 2.9979 | 3.0318 | 3.0646 | 3.0965 | 3.1274 | 3.1573 | 3.1865 | 3.2148 | 3.2424 | 3.2692 | 3.2954 | 3.3209 | 3.3458 | 3.37
114 |  |  | 114 | 2.6378 | 2.5578 | 2.4708 | 2.3754 | 2.2701 | 2.1523 | 2.0188 | 1.8646 | 1.6823 | 1.4592 | 1.1715 | 0.76601 | 0.072859 | -0.24156 | 0.072859 | 0.76601 | 1.1715 | 1.4592 | 1.6823 | 1.8646 | 2.0188 | 2.1523 | 2.2701 | 2.3754 | 2.4708 | 2.5578 | 2.6378 | 2.7119 | 2.7809 | 2.8454 | 2.9061 | 2.9632 | 3.0173 | 3.0686 | 3.1174 | 3.1639 | 3.2084 | 3.2509 | 3.2917 | 3.331 | 2.6425 | 2.5922 | 2.5393 | 2.4836 | 2.4249 | 2.3627 | 2.2968 | 2.2265 | 2.1516 | 2.0713 | 1.9851 | 1.8921 | 1.7919 | 1.6838 | 1.5676 | 1.4444 | 1.3174 | 1.1944 | 1.0903 | 1.0267 | 1.0223 | 1.0788 | 1.1788 | 1.3003 | 1.4273 | 1.5513 | 1.6685 | 1.7777 | 1.879 | 1.9729 | 2.06 | 2.141 | 2.2167 | 2.2875 | 2.354 | 2.4167 | 2.4759 | 2.5319 | 2.5852 | 2.6358 | 2.6841 | 2.7303 | 2.7745 | 2.8168 | 2.8575 | 2.8967 | 2.9344 | 2.9707 | 3.0058 | 3.0398 | 3.0726 | 3.1044 | 3.1353 | 3.1652 | 3.1943 | 3.2226 | 3.2501 | 3.2769 | 3.303 | 3.3284 | 2.6592 | 2.6107 | 2.5598 | 2.5065 | 2.4505 | 2.3917 | 2.3297 | 2.2642 | 2.1951 | 2.122 | 2.0448 | 1.9632 | 1.8775 | 1.788 | 1.6959 | 1.6033 | 1.5142 | 1.4347 | 1.3729 | 1.3377 | 1.3354 | 1.3664 | 1.425 | 1.5027 | 1.5909 | 1.6833 | 1.7756 | 1.8656 | 1.9519 | 2.034 | 2.1118 | 2.1854 | 2.2551 | 2.321 | 2.3835 | 2.4427 | 2.4991 | 2.5527 | 2.6039 | 2.6528 | 2.6995 | 2.7444 | 2.7874 | 2.8287 | 2.8685 | 2.9068 | 2.9438 | 2.9795 | 3.014 | 3.0474 | 3.0798 | 3.1112 | 3.1416 | 3.1712 | 3.1999 | 3.2279 | 3.2551 | 3.2816 | 3.3075 | 3.3327
115 |  |  | 115 | 2.7119 | 2.6378 | 2.5578 | 2.4708 | 2.3754 | 2.2701 | 2.1523 | 2.0188 | 1.8646 | 1.6823 | 1.4592 | 1.1715 | 0.76601 | 0.072859 | -0.24156 | 0.072859 | 0.76601 | 1.1715 | 1.4592 | 1.6823 | 1.8646 | 2.0188 | 2.1523 | 2.2701 | 2.3754 | 2.4708 | 2.5578 | 2.6378 | 2.7119 | 2.7809 | 2.8454 | 2.9061 | 2.9632 | 3.0173 | 3.0686 | 3.1174 | 3.1639 | 3.2084 | 3.2509 | 3.2917 | 2.715 | 2.6681 | 2.619 | 2.5675 | 2.5134 | 2.4563 | 2.396 | 2.3321 | 2.2642 | 2.1918 | 2.1144 | 2.0314 | 1.9421 | 1.8458 | 1.7419 | 1.6299 | 1.5102 | 1.3846 | 1.2581 | 1.1417 | 1.0538 | 1.0166 | 1.0422 | 1.122 | 1.2346 | 1.3602 | 1.4865 | 1.6076 | 1.721 | 1.8265 | 1.9242 | 2.0148 | 2.0989 | 2.1774 | 2.2507 | 2.3194 | 2.384 | 2.445 | 2.5027 | 2.5574 | 2.6094 | 2.6589 | 2.7062 | 2.7514 | 2.7947 | 2.8362 | 2.8762 | 2.9146 | 2.9517 | 2.9874 | 3.022 | 3.0554 | 3.0878 | 3.1191 | 3.1495 | 3.1791 | 3.2078 | 3.2357 | 3.2628 | 3.2893 | 2.7295 | 2.684 | 2.6366 | 2.587 | 2.535 | 2.4804 | 2.4231 | 2.3628 | 2.2992 | 2.2321 | 2.1611 | 2.0861 | 2.0068 | 1.9233 | 1.8357 | 1.7447 | 1.652 | 1.5605 | 1.475 | 1.4027 | 1.3525 | 1.3323 | 1.3461 | 1.3911 | 1.4599 | 1.5435 | 1.6343 | 1.7271 | 1.8185 | 1.9068 | 1.9912 | 2.0713 | 2.1471 | 2.2188 | 2.2866 | 2.3509 | 2.4118 | 2.4697 | 2.5247 | 2.5772 | 2.6272 | 2.6751 | 2.7209 | 2.7649 | 2.8071 | 2.8477 | 2.8867 | 2.9244 | 2.9608 | 2.9959 | 3.0299 | 3.0628 | 3.0947 | 3.1256 | 3.1557 | 3.1849 | 3.2132 | 3.2408 | 3.2677 | 3.2939
116 |  |  | 116 | 2.7809 | 2.7119 | 2.6378 | 2.5578 | 2.4708 | 2.3754 | 2.2701 | 2.1523 | 2.0188 | 1.8646 | 1.6823 | 1.4592 | 1.1715 | 0.76601 | 0.072859 | -0.24156 | 0.072859 | 0.76601 | 1.1715 | 1.4592 | 1.6823 | 1.8646 | 2.0188 | 2.1523 | 2.2701 | 2.3754 | 2.4708 | 2.5578 | 2.6378 | 2.7119 | 2.7809 | 2.8454 | 2.9061 | 2.9632 | 3.0173 | 3.0686 | 3.1174 | 3.1639 | 3.2084 | 3.2509 | 2.7827 | 2.7389 | 2.6931 | 2.6452 | 2.595 | 2.5423 | 2.4868 | 2.4283 | 2.3663 | 2.3006 | 2.2306 | 2.1559 | 2.076 | 1.9901 | 1.8975 | 1.7977 | 1.69 | 1.5743 | 1.4515 | 1.3245 | 1.201 | 1.0953 | 1.0288 | 1.0209 | 1.0743 | 1.1724 | 1.2932 | 1.4202 | 1.5445 | 1.6621 | 1.7718 | 1.8735 | 1.9678 | 2.0553 | 2.1366 | 2.2126 | 2.2837 | 2.3504 | 2.4133 | 2.4726 | 2.5289 | 2.5822 | 2.633 | 2.6815 | 2.7277 | 2.772 | 2.8145 | 2.8553 | 2.8945 | 2.9323 | 2.9687 | 3.0039 | 3.0379 | 3.0708 | 3.1027 | 3.1336 | 3.1636 | 3.1927 | 3.221 | 3.2486 | 2.7954 | 2.7527 | 2.7083 | 2.6619 | 2.6134 | 2.5627 | 2.5096 | 2.4538 | 2.3951 | 2.3332 | 2.268 | 2.1991 | 2.1262 | 2.0492 | 1.9679 | 1.8824 | 1.7931 | 1.7011 | 1.6085 | 1.519 | 1.4387 | 1.3757 | 1.3388 | 1.3346 | 1.3638 | 1.4212 | 1.498 | 1.5858 | 1.6781 | 1.7705 | 1.8606 | 1.9471 | 2.0295 | 2.1076 | 2.1814 | 2.2513 | 2.3174 | 2.3801 | 2.4395 | 2.496 | 2.5498 | 2.6011 | 2.6501 | 2.697 | 2.7419 | 2.785 | 2.8264 | 2.8663 | 2.9047 | 2.9417 | 2.9775 | 3.0121 | 3.0456 | 3.078 | 3.1094 | 3.1399 | 3.1696 | 3.1984 | 3.2264 | 3.2536
117 |  |  | 117 | 2.8454 | 2.7809 | 2.7119 | 2.6378 | 2.5578 | 2.4708 | 2.3754 | 2.2701 | 2.1523 | 2.0188 | 1.8646 | 1.6823 | 1.4592 | 1.1715 | 0.76601 | 0.072859 | -0.24156 | 0.072859 | 0.76601 | 1.1715 | 1.4592 | 1.6823 | 1.8646 | 2.0188 | 2.1523 | 2.2701 | 2.3754 | 2.4708 | 2.5578 | 2.6378 | 2.7119 | 2.7809 | 2.8454 | 2.9061 | 2.9632 | 3.0173 | 3.0686 | 3.1174 | 3.1639 | 3.2084 | 2.8463 | 2.8051 | 2.7623 | 2.7175 | 2.6708 | 2.6218 | 2.5705 | 2.5165 | 2.4596 | 2.3995 | 2.3358 | 2.2681 | 2.196 | 2.1189 | 2.0362 | 1.9473 | 1.8514 | 1.7479 | 1.6364 | 1.5171 | 1.3917 | 1.2651 | 1.1477 | 1.0576 | 1.017 | 1.0391 | 1.1164 | 1.2278 | 1.3531 | 1.4795 | 1.601 | 1.7149 | 1.8208 | 1.9189 | 2.0099 | 2.0944 | 2.1731 | 2.2467 | 2.3157 | 2.3805 | 2.4417 | 2.4995 | 2.5544 | 2.6065 | 2.6562 | 2.7036 | 2.7489 | 2.7923 | 2.8339 | 2.874 | 2.9125 | 2.9496 | 2.9855 | 3.0201 | 3.0536 | 3.086 | 3.1174 | 3.1479 | 3.1774 | 3.2062 | 2.8575 | 2.8173 | 2.7755 | 2.732 | 2.6866 | 2.6393 | 2.5898 | 2.538 | 2.4836 | 2.4264 | 2.3663 | 2.3029 | 2.236 | 2.1652 | 2.0904 | 2.0114 | 1.9281 | 1.8407 | 1.7499 | 1.6572 | 1.5655 | 1.4795 | 1.4063 | 1.3545 | 1.3326 | 1.3444 | 1.3879 | 1.4556 | 1.5385 | 1.6291 | 1.7219 | 1.8134 | 1.9019 | 1.9865 | 2.0669 | 2.1429 | 2.2149 | 2.2829 | 2.3474 | 2.4085 | 2.4665 | 2.5217 | 2.5743 | 2.6245 | 2.6725 | 2.7184 | 2.7625 | 2.8048 | 2.8454 | 2.8846 | 2.9223 | 2.9588 | 2.994 | 3.028 | 3.061 | 3.093 | 3.1239 | 3.154 | 3.1832 | 3.2117
118 |  |  | 118 | 2.9061 | 2.8454 | 2.7809 | 2.7119 | 2.6378 | 2.5578 | 2.4708 | 2.3754 | 2.2701 | 2.1523 | 2.0188 | 1.8646 | 1.6823 | 1.4592 | 1.1715 | 0.76601 | 0.072859 | -0.24156 | 0.072859 | 0.76601 | 1.1715 | 1.4592 | 1.6823 | 1.8646 | 2.0188 | 2.1523 | 2.2701 | 2.3754 | 2.4708 | 2.5578 | 2.6378 | 2.7119 | 2.7809 | 2.8454 | 2.9061 | 2.9632 | 3.0173 | 3.0686 | 3.1174 | 3.1639 | 2.9061 | 2.8674 | 2.8271 | 2.7851 | 2.7414 | 2.6957 | 2.648 | 2.5979 | 2.5454 | 2.49 | 2.4316 | 2.3699 | 2.3044 | 2.2346 | 2.1602 | 2.0806 | 1.995 | 1.9029 | 1.8035 | 1.6963 | 1.581 | 1.4585 | 1.3316 | 1.2076 | 1.1004 | 1.0311 | 1.0196 | 1.0699 | 1.1661 | 1.2861 | 1.4131 | 1.5377 | 1.6557 | 1.7659 | 1.868 | 1.9627 | 2.0505 | 2.1322 | 2.2084 | 2.2798 | 2.3468 | 2.4098 | 2.4694 | 2.5258 | 2.5793 | 2.6302 | 2.6788 | 2.7252 | 2.7696 | 2.8122 | 2.853 | 2.8923 | 2.9302 | 2.9667 | 3.002 | 3.036 | 3.069 | 3.1009 | 3.1319 | 3.1619 | 2.9161 | 2.8781 | 2.8387 | 2.7978 | 2.7552 | 2.7108 | 2.6646 | 2.6162 | 2.5656 | 2.5126 | 2.457 | 2.3984 | 2.3368 | 2.2718 | 2.2031 | 2.1304 | 2.0537 | 1.9726 | 1.8873 | 1.7982 | 1.7063 | 1.6136 | 1.5239 | 1.4429 | 1.3786 | 1.3401 | 1.3339 | 1.3614 | 1.4173 | 1.4933 | 1.5807 | 1.6729 | 1.7654 | 1.8557 | 1.9424 | 2.025 | 2.1033 | 2.1774 | 2.2475 | 2.3138 | 2.3766 | 2.4363 | 2.4929 | 2.5468 | 2.5983 | 2.6474 | 2.6944 | 2.7394 | 2.7826 | 2.8241 | 2.8641 | 2.9026 | 2.9397 | 2.9755 | 3.0102 | 3.0437 | 3.0762 | 3.1077 | 3.1382 | 3.1679
119 |  |  | 119 | 2.9632 | 2.9061 | 2.8454 | 2.7809 | 2.7119 | 2.6378 | 2.5578 | 2.4708 | 2.3754 | 2.2701 | 2.1523 | 2.0188 | 1.8646 | 1.6823 | 1.4592 | 1.1715 | 0.76601 | 0.072859 | -0.24156 | 0.072859 | 0.76601 | 1.1715 | 1.4592 | 1.6823 | 1.8646 | 2.0188 | 2.1523 | 2.2701 | 2.3754 | 2.4708 | 2.5578 | 2.6378 | 2.7119 | 2.7809 | 2.8454 | 2.9061 | 2.9632 | 3.0173 | 3.0686 | 3.1174 | 2.9627 | 2.926 | 2.888 | 2.8485 | 2.8075 | 2.7647 | 2.7201 | 2.6735 | 2.6247 | 2.5734 | 2.5196 | 2.4629 | 2.4029 | 2.3395 | 2.272 | 2.2002 | 2.1233 | 2.041 | 1.9524 | 1.857 | 1.7539 | 1.6429 | 1.524 | 1.3989 | 1.2721 | 1.1538 | 1.0615 | 1.0177 | 1.0363 | 1.111 | 1.221 | 1.3459 | 1.4725 | 1.5943 | 1.7087 | 1.8151 | 1.9136 | 2.005 | 2.0898 | 2.1688 | 2.2427 | 2.3119 | 2.377 | 2.4384 | 2.4964 | 2.5514 | 2.6037 | 2.6534 | 2.701 | 2.7464 | 2.7899 | 2.8317 | 2.8718 | 2.9104 | 2.9476 | 2.9835 | 3.0182 | 3.0517 | 3.0842 | 3.1157 | 2.9716 | 2.9356 | 2.8983 | 2.8597 | 2.8196 | 2.7779 | 2.7345 | 2.6892 | 2.642 | 2.5926 | 2.5409 | 2.4867 | 2.4297 | 2.3697 | 2.3065 | 2.2398 | 2.1693 | 2.0947 | 2.0159 | 1.9329 | 1.8457 | 1.7551 | 1.6625 | 1.5706 | 1.4841 | 1.4099 | 1.3567 | 1.3329 | 1.3429 | 1.3847 | 1.4513 | 1.5336 | 1.6239 | 1.7167 | 1.8084 | 1.8971 | 1.9819 | 2.0625 | 2.1388 | 2.2109 | 2.2792 | 2.3439 | 2.4052 | 2.4633 | 2.5187 | 2.5714 | 2.6217 | 2.6698 | 2.7159 | 2.76 | 2.8024 | 2.8432 | 2.8824 | 2.9203 | 2.9568 | 2.992 | 3.0262 | 3.0592 | 3.0912 | 3.1222
120 |  |  | 120 | 3.0173 | 2.9632 | 2.9061 | 2.8454 | 2.7809 | 2.7119 | 2.6378 | 2.5578 | 2.4708 | 2.3754 | 2.2701 | 2.1523 | 2.0188 | 1.8646 | 1.6823 | 1.4592 | 1.1715 | 0.76601 | 0.072859 | -0.24156 | 0.072859 | 0.76601 | 1.1715 | 1.4592 | 1.6823 | 1.8646 | 2.0188 | 2.1523 | 2.2701 | 2.3754 | 2.4708 | 2.5578 | 2.6378 | 2.7119 | 2.7809 | 2.8454 | 2.9061 | 2.9632 | 3.0173 | 3.0686 | 3.0163 | 2.9815 | 2.9455 | 2.9083 | 2.8696 | 2.8294 | 2.7875 | 2.7439 | 2.6983 | 2.6507 | 2.6008 | 2.5484 | 2.4932 | 2.435 | 2.3734 | 2.3081 | 2.2387 | 2.1646 | 2.0852 | 2 | 1.9083 | 1.8093 | 1.7025 | 1.5877 | 1.4655 | 1.3388 | 1.2143 | 1.1056 | 1.0336 | 1.0186 | 1.0656 | 1.1599 | 1.2791 | 1.406 | 1.5308 | 1.6493 | 1.7599 | 1.8625 | 1.9576 | 2.0458 | 2.1278 | 2.2043 | 2.2759 | 2.3431 | 2.4064 | 2.4661 | 2.5227 | 2.5764 | 2.6275 | 2.6761 | 2.7226 | 2.7672 | 2.8098 | 2.8508 | 2.8902 | 2.9281 | 2.9647 | 3 | 3.0341 | 3.0672 | 3.0243 | 2.9901 | 2.9548 | 2.9182 | 2.8803 | 2.8409 | 2.8001 | 2.7576 | 2.7134 | 2.6672 | 2.619 | 2.5685 | 2.5157 | 2.4602 | 2.4018 | 2.3403 | 2.2755 | 2.207 | 2.1346 | 2.0581 | 1.9773 | 1.8922 | 1.8033 | 1.7115 | 1.6188 | 1.5287 | 1.447 | 1.3816 | 1.3414 | 1.3334 | 1.359 | 1.4136 | 1.4887 | 1.5757 | 1.6677 | 1.7602 | 1.8507 | 1.9376 | 2.0205 | 2.099 | 2.1733 | 2.2436 | 2.3102 | 2.3732 | 2.433 | 2.4898 | 2.5439 | 2.5955 | 2.6447 | 2.6918 | 2.737 | 2.7803 | 2.8219 | 2.8619 | 2.9005 | 2.9377 | 2.9736 | 3.0083 | 3.0419 | 3.0744
121 |  |  | 121 | 3.0686 | 3.0173 | 2.9632 | 2.9061 | 2.8454 | 2.7809 | 2.7119 | 2.6378 | 2.5578 | 2.4708 | 2.3754 | 2.2701 | 2.1523 | 2.0188 | 1.8646 | 1.6823 | 1.4592 | 1.1715 | 0.76601 | 0.072859 | -0.24156 | 0.072859 | 0.76601 | 1.1715 | 1.4592 | 1.6823 | 1.8646 | 2.0188 | 2.1523 | 2.2701 | 2.3754 | 2.4708 | 2.5578 | 2.6378 | 2.7119 | 2.7809 | 2.8454 | 2.9061 | 2.9632 | 3.0173 | 3.0672 | 3.0341 | 3 | 2.9647 | 2.9281 | 2.8902 | 2.8508 | 2.8098 | 2.7672 | 2.7226 | 2.6761 | 2.6275 | 2.5764 | 2.5227 | 2.4661 | 2.4064 | 2.3431 | 2.2759 | 2.2043 | 2.1278 | 2.0458 | 1.9576 | 1.8625 | 1.7599 | 1.6493 | 1.5308 | 1.406 | 1.2791 | 1.1599 | 1.0656 | 1.0186 | 1.0336 | 1.1056 | 1.2143 | 1.3388 | 1.4655 | 1.5877 | 1.7025 | 1.8093 | 1.9083 | 2 | 2.0852 | 2.1646 | 2.2387 | 2.3081 | 2.3734 | 2.435 | 2.4932 | 2.5484 | 2.6008 | 2.6507 | 2.6983 | 2.7439 | 2.7875 | 2.8294 | 2.8696 | 2.9083 | 2.9455 | 2.9815 | 3.0163 | 3.0744 | 3.0419 | 3.0083 | 2.9736 | 2.9377 | 2.9005 | 2.8619 | 2.8219 | 2.7803 | 2.737 | 2.6918 | 2.6447 | 2.5955 | 2.5439 | 2.4898 | 2.433 | 2.3732 | 2.3102 | 2.2436 | 2.1733 | 2.099 | 2.0205 | 1.9376 | 1.8507 | 1.7602 | 1.6677 | 1.5757 | 1.4887 | 1.4136 | 1.359 | 1.3334 | 1.3414 | 1.3816 | 1.447 | 1.5287 | 1.6188 | 1.7115 | 1.8033 | 1.8922 | 1.9773 | 2.0581 | 2.1346 | 2.207 | 2.2755 | 2.3403 | 2.4018 | 2.4602 | 2.5157 | 2.5685 | 2.619 | 2.6672 | 2.7134 | 2.7576 | 2.8001 | 2.8409 | 2.8803 | 2.9182 | 2.9548 | 2.9901 | 3.0243
122 |  |  | 122 | 3.1174 | 3.0686 | 3.0173 | 2.9632 | 2.9061 | 2.8454 | 2.7809 | 2.7119 | 2.6378 | 2.5578 | 2.4708 | 2.3754 | 2.2701 | 2.1523 | 2.0188 | 1.8646 | 1.6823 | 1.4592 | 1.1715 | 0.76601 | 0.072859 | -0.24156 | 0.072859 | 0.76601 | 1.1715 | 1.4592 | 1.6823 | 1.8646 | 2.0188 | 2.1523 | 2.2701 | 2.3754 | 2.4708 | 2.5578 | 2.6378 | 2.7119 | 2.7809 | 2.8454 | 2.9061 | 2.9632 | 3.1157 | 3.0842 | 3.0517 | 3.0182 | 2.9835 | 2.9476 | 2.9104 | 2.8718 | 2.8317 | 2.7899 | 2.7464 | 2.701 | 2.6534 | 2.6037 | 2.5514 | 2.4964 | 2.4384 | 2.377 | 2.3119 | 2.2427 | 2.1688 | 2.0898 | 2.005 | 1.9136 | 1.8151 | 1.7087 | 1.5943 | 1.4725 | 1.3459 | 1.221 | 1.111 | 1.0363 | 1.0177 | 1.0615 | 1.1538 | 1.2721 | 1.3989 | 1.524 | 1.6429 | 1.7539 | 1.857 | 1.9524 | 2.041 | 2.1233 | 2.2002 | 2.272 | 2.3395 | 2.4029 | 2.4629 | 2.5196 | 2.5734 | 2.6247 | 2.6735 | 2.7201 | 2.7647 | 2.8075 | 2.8485 | 2.888 | 2.926 | 2.9627 | 3.1222 | 3.0912 | 3.0592 | 3.0262 | 2.992 | 2.9568 | 2.9203 | 2.8824 | 2.8432 | 2.8024 | 2.76 | 2.7159 | 2.6698 | 2.6217 | 2.5714 | 2.5187 | 2.4633 | 2.4052 | 2.3439 | 2.2792 | 2.2109 | 2.1388 | 2.0625 | 1.9819 | 1.8971 | 1.8084 | 1.7167 | 1.6239 | 1.5336 | 1.4513 | 1.3847 | 1.3429 | 1.3329 | 1.3567 | 1.4099 | 1.4841 | 1.5706 | 1.6625 | 1.7551 | 1.8457 | 1.9329 | 2.0159 | 2.0947 | 2.1693 | 2.2398 | 2.3065 | 2.3697 | 2.4297 | 2.4867 | 2.5409 | 2.5926 | 2.642 | 2.6892 | 2.7345 | 2.7779 | 2.8196 | 2.8597 | 2.8983 | 2.9356 | 2.9716
123 |  |  | 123 | 3.1639 | 3.1174 | 3.0686 | 3.0173 | 2.9632 | 2.9061 | 2.8454 | 2.7809 | 2.7119 | 2.6378 | 2.5578 | 2.4708 | 2.3754 | 2.2701 | 2.1523 | 2.0188 | 1.8646 | 1.6823 | 1.4592 | 1.1715 | 0.76601 | 0.072859 | -0.24156 | 0.072859 | 0.76601 | 1.1715 | 1.4592 | 1.6823 | 1.8646 | 2.0188 | 2.1523 | 2.2701 | 2.3754 | 2.4708 | 2.5578 | 2.6378 | 2.7119 | 2.7809 | 2.8454 | 2.9061 | 3.1619 | 3.1319 | 3.1009 | 3.069 | 3.036 | 3.002 | 2.9667 | 2.9302 | 2.8923 | 2.853 | 2.8122 | 2.7696 | 2.7252 | 2.6788 | 2.6302 | 2.5793 | 2.5258 | 2.4694 | 2.4098 | 2.3468 | 2.2798 | 2.2084 | 2.1322 | 2.0505 | 1.9627 | 1.868 | 1.7659 | 1.6557 | 1.5377 | 1.4131 | 1.2861 | 1.1661 | 1.0699 | 1.0196 | 1.0311 | 1.1004 | 1.2076 | 1.3316 | 1.4585 | 1.581 | 1.6963 | 1.8035 | 1.9029 | 1.995 | 2.0806 | 2.1602 | 2.2346 | 2.3044 | 2.3699 | 2.4316 | 2.49 | 2.5454 | 2.5979 | 2.648 | 2.6957 | 2.7414 | 2.7851 | 2.8271 | 2.8674 | 2.9061 | 3.1679 | 3.1382 | 3.1077 | 3.0762 | 3.0437 | 3.0102 | 2.9755 | 2.9397 | 2.9026 | 2.8641 | 2.8241 | 2.7826 | 2.7394 | 2.6944 | 2.6474 | 2.5983 | 2.5468 | 2.4929 | 2.4363 | 2.3766 | 2.3138 | 2.2475 | 2.1774 | 2.1033 | 2.025 | 1.9424 | 1.8557 | 1.7654 | 1.6729 | 1.5807 | 1.4933 | 1.4173 | 1.3614 | 1.3339 | 1.3401 | 1.3786 | 1.4429 | 1.5239 | 1.6136 | 1.7063 | 1.7982 | 1.8873 | 1.9726 | 2.0537 | 2.1304 | 2.2031 | 2.2718 | 2.3368 | 2.3984 | 2.457 | 2.5126 | 2.5656 | 2.6162 | 2.6646 | 2.7108 | 2.7552 | 2.7978 | 2.8387 | 2.8781 | 2.9161
124 |  |  | 124 | 3.2084 | 3.1639 | 3.1174 | 3.0686 | 3.0173 | 2.9632 | 2.9061 | 2.8454 | 2.7809 | 2.7119 | 2.6378 | 2.5578 | 2.4708 | 2.3754 | 2.2701 | 2.1523 | 2.0188 | 1.8646 | 1.6823 | 1.4592 | 1.1715 | 0.76601 | 0.072859 | -0.24156 | 0.072859 | 0.76601 | 1.1715 | 1.4592 | 1.6823 | 1.8646 | 2.0188 | 2.1523 | 2.2701 | 2.3754 | 2.4708 | 2.5578 | 2.6378 | 2.7119 | 2.7809 | 2.8454 | 3.2062 | 3.1774 | 3.1479 | 3.1174 | 3.086 | 3.0536 | 3.0201 | 2.9855 | 2.9496 | 2.9125 | 2.874 | 2.8339 | 2.7923 | 2.7489 | 2.7036 | 2.6562 | 2.6065 | 2.5544 | 2.4995 | 2.4417 | 2.3805 | 2.3157 | 2.2467 | 2.1731 | 2.0944 | 2.0099 | 1.9189 | 1.8208 | 1.7149 | 1.601 | 1.4795 | 1.3531 | 1.2278 | 1.1164 | 1.0391 | 1.017 | 1.0576 | 1.1477 | 1.2651 | 1.3917 | 1.5171 | 1.6364 | 1.7479 | 1.8514 | 1.9473 | 2.0362 | 2.1189 | 2.196 | 2.2681 | 2.3358 | 2.3995 | 2.4596 | 2.5165 | 2.5705 | 2.6218 | 2.6708 | 2.7175 | 2.7623 | 2.8051 | 2.8463 | 3.2117 | 3.1832 | 3.154 | 3.1239 | 3.093 | 3.061 | 3.028 | 2.994 | 2.9588 | 2.9223 | 2.8846 | 2.8454 | 2.8048 | 2.7625 | 2.7184 | 2.6725 | 2.6245 | 2.5743 | 2.5217 | 2.4665 | 2.4085 | 2.3474 | 2.2829 | 2.2149 | 2.1429 | 2.0669 | 1.9865 | 1.9019 | 1.8134 | 1.7219 | 1.6291 | 1.5385 | 1.4556 | 1.3879 | 1.3444 | 1.3326 | 1.3545 | 1.4063 | 1.4795 | 1.5655 | 1.6572 | 1.7499 | 1.8407 | 1.9281 | 2.0114 | 2.0904 | 2.1652 | 2.236 | 2.3029 | 2.3663 | 2.4264 | 2.4836 | 2.538 | 2.5898 | 2.6393 | 2.6866 | 2.732 | 2.7755 | 2.8173 | 2.8575
125 |  |  | 125 | 3.2509 | 3.2084 | 3.1639 | 3.1174 | 3.0686 | 3.0173 | 2.9632 | 2.9061 | 2.8454 | 2.7809 | 2.7119 | 2.6378 | 2.5578 | 2.4708 | 2.3754 | 2.2701 | 2.1523 | 2.0188 | 1.8646 | 1.6823 | 1.4592 | 1.1715 | 0.76601 | 0.072859 | -0.24156 | 0.072859 | 0.76601 | 1.1715 | 1.4592 | 1.6823 | 1.8646 | 2.0188 | 2.1523 | 2.2701 | 2.3754 | 2.4708 | 2.5578 | 2.6378 | 2.7119 | 2.7809 | 3.2486 | 3.221 | 3.1927 | 3.1636 | 3.1336 | 3.1027 | 3.0708 | 3.0379 | 3.0039 | 2.9687 | 2.9323 | 2.8945 | 2.8553 | 2.8145 | 2.772 | 2.7277 | 2.6815 | 2.633 | 2.5822 | 2.5289 | 2.4726 | 2.4133 | 2.3504 | 2.2837 | 2.2126 | 2.1366 | 2.0553 | 1.9678 | 1.8735 | 1.7718 | 1.6621 | 1.5445 | 1.4202 | 1.2932 | 1.1724 | 1.0743 | 1.0209 | 1.0288 | 1.0953 | 1.201 | 1.3245 | 1.4515 | 1.5743 | 1.69 | 1.7977 | 1.8975 | 1.9901 | 2.076 | 2.1559 | 2.2306 | 2.3006 | 2.3663 | 2.4283 | 2.4868 | 2.5423 | 2.595 | 2.6452 | 2.6931 | 2.7389 | 2.7827 | 3.2536 | 3.2264 | 3.1984 | 3.1696 | 3.1399 | 3.1094 | 3.078 | 3.0456 | 3.0121 | 2.9775 | 2.9417 | 2.9047 | 2.8663 | 2.8264 | 2.785 | 2.7419 | 2.697 | 2.6501 | 2.6011 | 2.5498 | 2.496 | 2.4395 | 2.3801 | 2.3174 | 2.2513 | 2.1814 | 2.1076 | 2.0295 | 1.9471 | 1.8606 | 1.7705 | 1.6781 | 1.5858 | 1.498 | 1.4212 | 1.3638 | 1.3346 | 1.3388 | 1.3757 | 1.4387 | 1.519 | 1.6085 | 1.7011 | 1.7931 | 1.8824 | 1.9679 | 2.0492 | 2.1262 | 2.1991 | 2.268 | 2.3332 | 2.3951 | 2.4538 | 2.5096 | 2.5627 | 2.6134 | 2.6619 | 2.7083 | 2.7527 | 2.7954
126 |  |  | 126 | 3.2917 | 3.2509 | 3.2084 | 3.1639 | 3.1174 | 3.0686 | 3.0173 | 2.9632 | 2.9061 | 2.8454 | 2.7809 | 2.7119 | 2.6378 | 2.5578 | 2.4708 | 2.3754 | 2.2701 | 2.1523 | 2.0188 | 1.8646 | 1.6823 | 1.4592 | 1.1715 | 0.76601 | 0.072859 | -0.24156 | 0.072859 | 0.76601 | 1.1715 | 1.4592 | 1.6823 | 1.8646 | 2.0188 | 2.1523 | 2.2701 | 2.3754 | 2.4708 | 2.5578 | 2.6378 | 2.7119 | 3.2893 | 3.2628 | 3.2357 | 3.2078 | 3.1791 | 3.1495 | 3.1191 | 3.0878 | 3.0554 | 3.022 | 2.9874 | 2.9517 | 2.9146 | 2.8762 | 2.8362 | 2.7947 | 2.7514 | 2.7062 | 2.6589 | 2.6094 | 2.5574 | 2.5027 | 2.445 | 2.384 | 2.3194 | 2.2507 | 2.1774 | 2.0989 | 2.0148 | 1.9242 | 1.8265 | 1.721 | 1.6076 | 1.4865 | 1.3602 | 1.2346 | 1.122 | 1.0422 | 1.0166 | 1.0538 | 1.1417 | 1.2581 | 1.3846 | 1.5102 | 1.6299 | 1.7419 | 1.8458 | 1.9421 | 2.0314 | 2.1144 | 2.1918 | 2.2642 | 2.3321 | 2.396 | 2.4563 | 2.5134 | 2.5675 | 2.619 | 2.6681 | 2.715 | 3.2939 | 3.2677 | 3.2408 | 3.2132 | 3.1849 | 3.1557 | 3.1256 | 3.0947 | 3.0628 | 3.0299 | 2.9959 | 2.9608 | 2.9244 | 2.8867 | 2.8477 | 2.8071 | 2.7649 | 2.7209 | 2.6751 | 2.6272 | 2.5772 | 2.5247 | 2.4697 | 2.4118 | 2.3509 | 2.2866 | 2.2188 | 2.1471 | 2.0713 | 1.9912 | 1.9068 | 1.8185 | 1.7271 | 1.6343 | 1.5435 | 1.4599 | 1.3911 | 1.3461 | 1.3323 | 1.3525 | 1.4027 | 1.475 | 1.5605 | 1.652 | 1.7447 | 1.8357 | 1.9233 | 2.0068 | 2.0861 | 2.1611 | 2.2321 | 2.2992 | 2.3628 | 2.4231 | 2.4804 | 2.535 | 2.587 | 2.6366 | 2.684 | 2.7295
127 |  |  | 127 | 3.331 | 3.2917 | 3.2509 | 3.2084 | 3.1639 | 3.1174 | 3.0686 | 3.0173 | 2.9632 | 2.9061 | 2.8454 | 2.7809 | 2.7119 | 2.6378 | 2.5578 | 2.4708 | 2.3754 | 2.2701 | 2.1523 | 2.0188 | 1.8646 | 1.6823 | 1.4592 | 1.1715 | 0.76601 | 0.072859 | -0.24156 | 0.072859 | 0.76601 | 1.1715 | 1.4592 | 1.6823 | 1.8646 | 2.0188 | 2.1523 | 2.2701 | 2.3754 | 2.4708 | 2.5578 | 2.6378 | 3.3284 | 3.303 | 3.2769 | 3.2501 | 3.2226 | 3.1943 | 3.1652 | 3.1353 | 3.1044 | 3.0726 | 3.0398 | 3.0058 | 2.9707 | 2.9344 | 2.8967 | 2.8575 | 2.8168 | 2.7745 | 2.7303 | 2.6841 | 2.6358 | 2.5852 | 2.5319 | 2.4759 | 2.4167 | 2.354 | 2.2875 | 2.2167 | 2.141 | 2.06 | 1.9729 | 1.879 | 1.7777 | 1.6685 | 1.5513 | 1.4273 | 1.3003 | 1.1788 | 1.0788 | 1.0223 | 1.0267 | 1.0903 | 1.1944 | 1.3174 | 1.4444 | 1.5676 | 1.6838 | 1.7919 | 1.8921 | 1.9851 | 2.0713 | 2.1516 | 2.2265 | 2.2968 | 2.3627 | 2.4249 | 2.4836 | 2.5393 | 2.5922 | 2.6425 | 3.3327 | 3.3075 | 3.2816 | 3.2551 | 3.2279 | 3.1999 | 3.1712 | 3.1416 | 3.1112 | 3.0798 | 3.0474 | 3.014 | 2.9795 | 2.9438 | 2.9068 | 2.8685 | 2.8287 | 2.7874 | 2.7444 | 2.6995 | 2.6528 | 2.6039 | 2.5527 | 2.4991 | 2.4427 | 2.3835 | 2.321 | 2.2551 | 2.1854 | 2.1118 | 2.034 | 1.9519 | 1.8656 | 1.7756 | 1.6833 | 1.5909 | 1.5027 | 1.425 | 1.3664 | 1.3354 | 1.3377 | 1.3729 | 1.4347 | 1.5142 | 1.6033 | 1.6959 | 1.788 | 1.8775 | 1.9632 | 2.0448 | 2.122 | 2.1951 | 2.2642 | 2.3297 | 2.3917 | 2.4505 | 2.5065 | 2.5598 | 2.6107 | 2.6592
128 |  |  | 128 | 3.3687 | 3.331 | 3.2917 | 3.2509 | 3.2084 | 3.1639 | 3.1174 | 3.0686 | 3.0173 | 2.9632 | 2.9061 | 2.8454 | 2.7809 | 2.7119 | 2.6378 | 2.5578 | 2.4708 | 2.3754 | 2.2701 | 2.1523 | 2.0188 | 1.8646 | 1.6823 | 1.4592 | 1.1715 | 0.76601 | 0.072859 | -0.24156 | 0.072859 | 0.76601 | 1.1715 | 1.4592 | 1.6823 | 1.8646 | 2.0188 | 2.1523 | 2.2701 | 2.3754 | 2.4708 | 2.5578 | 3.366 | 3.3416 | 3.3165 | 3.2907 | 3.2643 | 3.2372 | 3.2094 | 3.1807 | 3.1512 | 3.1209 | 3.0896 | 3.0573 | 3.0239 | 2.9894 | 2.9537 | 2.9167 | 2.8784 | 2.8385 | 2.797 | 2.7538 | 2.7087 | 2.6616 | 2.6122 | 2.5604 | 2.5058 | 2.4483 | 2.3876 | 2.3231 | 2.2546 | 2.1816 | 2.1035 | 2.0197 | 1.9295 | 1.8322 | 1.7272 | 1.6141 | 1.4935 | 1.3673 | 1.2414 | 1.1276 | 1.0454 | 1.0164 | 1.0502 | 1.1358 | 1.2512 | 1.3775 | 1.5033 | 1.6234 | 1.7358 | 1.8402 | 1.9369 | 2.0265 | 2.1099 | 2.1876 | 2.2602 | 2.3284 | 2.3925 | 2.453 | 2.5103 | 2.5646 | 3.37 | 3.3458 | 3.3209 | 3.2954 | 3.2692 | 3.2424 | 3.2148 | 3.1865 | 3.1573 | 3.1274 | 3.0965 | 3.0646 | 3.0318 | 2.9979 | 2.9628 | 2.9265 | 2.8889 | 2.8499 | 2.8094 | 2.7673 | 2.7234 | 2.6777 | 2.63 | 2.5801 | 2.5277 | 2.4728 | 2.4152 | 2.3544 | 2.2903 | 2.2227 | 2.1512 | 2.0756 | 1.9958 | 1.9116 | 1.8235 | 1.7322 | 1.6395 | 1.5484 | 1.4643 | 1.3944 | 1.3478 | 1.3322 | 1.3505 | 1.3992 | 1.4705 | 1.5555 | 1.6468 | 1.7396 | 1.8307 | 1.9185 | 2.0023 | 2.0818 | 2.157 | 2.2282 | 2.2956 | 2.3593 | 2.4198 | 2.4773 | 2.532 | 2.5841
129 |  |  | 129 | 3.4051 | 3.3687 | 3.331 | 3.2917 | 3.2509 | 3.2084 | 3.1639 | 3.1174 | 3.0686 | 3.0173 | 2.9632 | 2.9061 | 2.8454 | 2.7809 | 2.7119 | 2.6378 | 2.5578 | 2.4708 | 2.3754 | 2.2701 | 2.1523 | 2.0188 | 1.8646 | 1.6823 | 1.4592 | 1.1715 | 0.76601 | 0.072859 | -0.24156 | 0.072859 | 0.76601 | 1.1715 | 1.4592 | 1.6823 | 1.8646 | 2.0188 | 2.1523 | 2.2701 | 2.3754 | 2.4708 | 3.4024 | 3.3787 | 3.3546 | 3.3298 | 3.3044 | 3.2784 | 3.2516 | 3.2242 | 3.1959 | 3.1669 | 3.137 | 3.1062 | 3.0744 | 3.0417 | 3.0078 | 2.9727 | 2.9364 | 2.8988 | 2.8598 | 2.8192 | 2.7769 | 2.7328 | 2.6868 | 2.6386 | 2.5881 | 2.535 | 2.4791 | 2.4201 | 2.3576 | 2.2913 | 2.2208 | 2.1454 | 2.0647 | 1.9779 | 1.8845 | 1.7836 | 1.6748 | 1.5581 | 1.4344 | 1.3073 | 1.1852 | 1.0835 | 1.024 | 1.0247 | 1.0854 | 1.1879 | 1.3103 | 1.4373 | 1.5609 | 1.6775 | 1.786 | 1.8867 | 1.98 | 2.0666 | 2.1472 | 2.2225 | 2.2929 | 2.3591 | 2.4215 | 2.4804 | 3.4061 | 3.3826 | 3.3586 | 3.3341 | 3.3089 | 3.2831 | 3.2566 | 3.2295 | 3.2015 | 3.1728 | 3.1433 | 3.1129 | 3.0816 | 3.0493 | 3.0159 | 2.9815 | 2.9458 | 2.9089 | 2.8707 | 2.831 | 2.7897 | 2.7468 | 2.7021 | 2.6555 | 2.6067 | 2.5557 | 2.5022 | 2.446 | 2.3869 | 2.3246 | 2.2589 | 2.1895 | 2.1161 | 2.0385 | 1.9566 | 1.8705 | 1.7808 | 1.6885 | 1.596 | 1.5075 | 1.429 | 1.369 | 1.3363 | 1.3367 | 1.3701 | 1.4306 | 1.5094 | 1.5982 | 1.6907 | 1.7829 | 1.8726 | 1.9585 | 2.0403 | 2.1178 | 2.1911 | 2.2605 | 2.3261 | 2.3883 | 2.4473 | 2.5034
130 |  |  | 130 | 3.4402 | 3.4051 | 3.3687 | 3.331 | 3.2917 | 3.2509 | 3.2084 | 3.1639 | 3.1174 | 3.0686 | 3.0173 | 2.9632 | 2.9061 | 2.8454 | 2.7809 | 2.7119 | 2.6378 | 2.5578 | 2.4708 | 2.3754 | 2.2701 | 2.1523 | 2.0188 | 1.8646 | 1.6823 | 1.4592 | 1.1715 | 0.76601 | 0.072859 | -0.24156 | 0.072859 | 0.76601 | 1.1715 | 1.4592 | 1.6823 | 1.8646 | 2.0188 | 2.1523 | 2.2701 | 2.3754 | 3.4374 | 3.4146 | 3.3913 | 3.3674 | 3.343 | 3.3179 | 3.2922 | 3.2658 | 3.2388 | 3.2109 | 3.1823 | 3.1529 | 3.1226 | 3.0913 | 3.0591 | 3.0258 | 2.9914 | 2.9558 | 2.9189 | 2.8806 | 2.8408 | 2.7994 | 2.7563 | 2.7113 | 2.6643 | 2.615 | 2.5633 | 2.509 | 2.4516 | 2.3911 | 2.3269 | 2.2586 | 2.1858 | 2.108 | 2.0245 | 1.9347 | 1.8378 | 1.7333 | 1.6207 | 1.5004 | 1.3745 | 1.2483 | 1.1334 | 1.0487 | 1.0163 | 1.0468 | 1.13 | 1.2443 | 1.3703 | 1.4964 | 1.6169 | 1.7297 | 1.8345 | 1.9316 | 2.0217 | 2.1054 | 2.1834 | 2.2563 | 2.3247 | 2.389 | 3.4409 | 3.4182 | 3.3951 | 3.3714 | 3.3471 | 3.3223 | 3.2968 | 3.2707 | 3.2439 | 3.2164 | 3.1881 | 3.159 | 3.1291 | 3.0982 | 3.0664 | 3.0337 | 2.9998 | 2.9648 | 2.9286 | 2.891 | 2.8521 | 2.8117 | 2.7697 | 2.7259 | 2.6803 | 2.6327 | 2.5829 | 2.5307 | 2.476 | 2.4185 | 2.3579 | 2.294 | 2.2266 | 2.1553 | 2.08 | 2.0004 | 1.9165 | 1.8286 | 1.7374 | 1.6447 | 1.5534 | 1.4687 | 1.3978 | 1.3497 | 1.3322 | 1.3486 | 1.3958 | 1.4661 | 1.5505 | 1.6417 | 1.7344 | 1.8256 | 1.9137 | 1.9977 | 2.0774 | 2.1529 | 2.2243 | 2.2919 | 2.3559 | 2.4165
131 |  |  | 131 | 3.4741 | 3.4402 | 3.4051 | 3.3687 | 3.331 | 3.2917 | 3.2509 | 3.2084 | 3.1639 | 3.1174 | 3.0686 | 3.0173 | 2.9632 | 2.9061 | 2.8454 | 2.7809 | 2.7119 | 2.6378 | 2.5578 | 2.4708 | 2.3754 | 2.2701 | 2.1523 | 2.0188 | 1.8646 | 1.6823 | 1.4592 | 1.1715 | 0.76601 | 0.072859 | -0.24156 | 0.072859 | 0.76601 | 1.1715 | 1.4592 | 1.6823 | 1.8646 | 2.0188 | 2.1523 | 2.2701 | 3.4713 | 3.4492 | 3.4267 | 3.4037 | 3.3801 | 3.3559 | 3.3312 | 3.3058 | 3.2798 | 3.2531 | 3.2257 | 3.1975 | 3.1685 | 3.1387 | 3.108 | 3.0762 | 3.0435 | 3.0097 | 2.9747 | 2.9385 | 2.901 | 2.862 | 2.8215 | 2.7793 | 2.7353 | 2.6894 | 2.6413 | 2.591 | 2.538 | 2.4823 | 2.4235 | 2.3612 | 2.2952 | 2.2249 | 2.1498 | 2.0694 | 1.983 | 1.8899 | 1.7895 | 1.6811 | 1.5648 | 1.4415 | 1.3144 | 1.1917 | 1.0883 | 1.0258 | 1.023 | 1.0807 | 1.1814 | 1.3032 | 1.4302 | 1.5541 | 1.6711 | 1.7802 | 1.8813 | 1.975 | 2.0619 | 2.1429 | 2.2184 | 2.2891 | 3.4745 | 3.4526 | 3.4302 | 3.4074 | 3.384 | 3.36 | 3.3355 | 3.3103 | 3.2846 | 3.2581 | 3.231 | 3.2031 | 3.1745 | 3.145 | 3.1146 | 3.0834 | 3.0511 | 3.0178 | 2.9834 | 2.9478 | 2.911 | 2.8728 | 2.8332 | 2.7921 | 2.7493 | 2.7047 | 2.6581 | 2.6095 | 2.5586 | 2.5052 | 2.4492 | 2.3903 | 2.3282 | 2.2627 | 2.1934 | 2.1203 | 2.0429 | 1.9613 | 1.8754 | 1.7859 | 1.6937 | 1.6012 | 1.5122 | 1.433 | 1.3717 | 1.3372 | 1.3357 | 1.3674 | 1.4267 | 1.5047 | 1.5931 | 1.6855 | 1.7778 | 1.8676 | 1.9538 | 2.0359 | 2.1136 | 2.1871 | 2.2567 | 2.3225
132 |  |  | 132 | 3.5068 | 3.4741 | 3.4402 | 3.4051 | 3.3687 | 3.331 | 3.2917 | 3.2509 | 3.2084 | 3.1639 | 3.1174 | 3.0686 | 3.0173 | 2.9632 | 2.9061 | 2.8454 | 2.7809 | 2.7119 | 2.6378 | 2.5578 | 2.4708 | 2.3754 | 2.2701 | 2.1523 | 2.0188 | 1.8646 | 1.6823 | 1.4592 | 1.1715 | 0.76601 | 0.072859 | -0.24156 | 0.072859 | 0.76601 | 1.1715 | 1.4592 | 1.6823 | 1.8646 | 2.0188 | 2.1523 | 3.504 | 3.4827 | 3.4609 | 3.4387 | 3.4159 | 3.3926 | 3.3688 | 3.3443 | 3.3193 | 3.2937 | 3.2673 | 3.2403 | 3.2125 | 3.184 | 3.1546 | 3.1243 | 3.0931 | 3.0609 | 3.0277 | 2.9933 | 2.9578 | 2.921 | 2.8828 | 2.8431 | 2.8018 | 2.7588 | 2.7139 | 2.667 | 2.6179 | 2.5663 | 2.5121 | 2.4549 | 2.3946 | 2.3306 | 2.2625 | 2.19 | 2.1125 | 2.0294 | 1.9399 | 1.8434 | 1.7393 | 1.6272 | 1.5073 | 1.3816 | 1.2552 | 1.1392 | 1.0523 | 1.0165 | 1.0435 | 1.1243 | 1.2374 | 1.3632 | 1.4894 | 1.6103 | 1.7236 | 1.8289 | 1.9264 | 2.0168 | 2.1008 | 2.1791 | 3.5071 | 3.4859 | 3.4642 | 3.4421 | 3.4195 | 3.3964 | 3.3727 | 3.3485 | 3.3237 | 3.2983 | 3.2722 | 3.2454 | 3.2179 | 3.1897 | 3.1606 | 3.1308 | 3.1 | 3.0683 | 3.0355 | 3.0017 | 2.9668 | 2.9306 | 2.8932 | 2.8543 | 2.814 | 2.7721 | 2.7285 | 2.683 | 2.6354 | 2.5858 | 2.5337 | 2.4791 | 2.4218 | 2.3614 | 2.2977 | 2.2305 | 2.1594 | 2.0843 | 2.0049 | 1.9213 | 1.8336 | 1.7426 | 1.6499 | 1.5584 | 1.4731 | 1.4013 | 1.3516 | 1.3322 | 1.3468 | 1.3925 | 1.4617 | 1.5455 | 1.6365 | 1.7292 | 1.8206 | 1.9088 | 1.9931 | 2.0731 | 2.1488 | 2.2204
133 |  |  | 133 | 3.5386 | 3.5068 | 3.4741 | 3.4402 | 3.4051 | 3.3687 | 3.331 | 3.2917 | 3.2509 | 3.2084 | 3.1639 | 3.1174 | 3.0686 | 3.0173 | 2.9632 | 2.9061 | 2.8454 | 2.7809 | 2.7119 | 2.6378 | 2.5578 | 2.4708 | 2.3754 | 2.2701 | 2.1523 | 2.0188 | 1.8646 | 1.6823 | 1.4592 | 1.1715 | 0.76601 | 0.072859 | -0.24156 | 0.072859 | 0.76601 | 1.1715 | 1.4592 | 1.6823 | 1.8646 | 2.0188 | 3.5358 | 3.5151 | 3.494 | 3.4725 | 3.4505 | 3.428 | 3.405 | 3.3814 | 3.3573 | 3.3326 | 3.3073 | 3.2813 | 3.2547 | 3.2273 | 3.1991 | 3.1702 | 3.1404 | 3.1097 | 3.0781 | 3.0454 | 3.0116 | 2.9767 | 2.9406 | 2.9031 | 2.8642 | 2.8238 | 2.7817 | 2.7378 | 2.692 | 2.6441 | 2.5938 | 2.5411 | 2.4855 | 2.4269 | 2.3648 | 2.299 | 2.2289 | 2.1541 | 2.074 | 1.988 | 1.8953 | 1.7953 | 1.6874 | 1.5715 | 1.4485 | 1.3216 | 1.1982 | 1.0932 | 1.0279 | 1.0215 | 1.0761 | 1.1751 | 1.2961 | 1.4232 | 1.5473 | 1.6648 | 1.7743 | 1.8758 | 1.9699 | 2.0572 | 3.5386 | 3.5181 | 3.4971 | 3.4757 | 3.4539 | 3.4315 | 3.4087 | 3.3853 | 3.3614 | 3.3369 | 3.3118 | 3.286 | 3.2596 | 3.2325 | 3.2047 | 3.1761 | 3.1467 | 3.1164 | 3.0851 | 3.0529 | 3.0197 | 2.9854 | 2.9499 | 2.9131 | 2.875 | 2.8355 | 2.7944 | 2.7517 | 2.7072 | 2.6608 | 2.6123 | 2.5615 | 2.5083 | 2.4524 | 2.3937 | 2.3317 | 2.2664 | 2.1974 | 2.1245 | 2.0474 | 1.966 | 1.8804 | 1.791 | 1.6989 | 1.6063 | 1.517 | 1.437 | 1.3745 | 1.3383 | 1.3349 | 1.3649 | 1.4228 | 1.5 | 1.5879 | 1.6802 | 1.7726 | 1.8627 | 1.9491 | 2.0314 | 2.1093
134 |  |  | 134 | 3.5694 | 3.5386 | 3.5068 | 3.4741 | 3.4402 | 3.4051 | 3.3687 | 3.331 | 3.2917 | 3.2509 | 3.2084 | 3.1639 | 3.1174 | 3.0686 | 3.0173 | 2.9632 | 2.9061 | 2.8454 | 2.7809 | 2.7119 | 2.6378 | 2.5578 | 2.4708 | 2.3754 | 2.2701 | 2.1523 | 2.0188 | 1.8646 | 1.6823 | 1.4592 | 1.1715 | 0.76601 | 0.072859 | -0.24156 | 0.072859 | 0.76601 | 1.1715 | 1.4592 | 1.6823 | 1.8646 | 3.5665 | 3.5465 | 3.5261 | 3.5052 | 3.4839 | 3.4622 | 3.4399 | 3.4172 | 3.3939 | 3.3701 | 3.3457 | 3.3207 | 3.2951 | 3.2688 | 3.2418 | 3.2141 | 3.1856 | 3.1562 | 3.126 | 3.0949 | 3.0628 | 3.0296 | 2.9953 | 2.9598 | 2.9231 | 2.8849 | 2.8453 | 2.8041 | 2.7612 | 2.7165 | 2.6697 | 2.6207 | 2.5693 | 2.5152 | 2.4582 | 2.398 | 2.3342 | 2.2665 | 2.1942 | 2.117 | 2.0342 | 1.9451 | 1.8491 | 1.7454 | 1.6337 | 1.5142 | 1.3888 | 1.2622 | 1.1452 | 1.056 | 1.0168 | 1.0404 | 1.1187 | 1.2306 | 1.356 | 1.4824 | 1.6037 | 1.7175 | 1.8232 | 1.9211 | 3.5692 | 3.5493 | 3.529 | 3.5082 | 3.4871 | 3.4655 | 3.4434 | 3.4208 | 3.3977 | 3.3741 | 3.3499 | 3.3251 | 3.2997 | 3.2737 | 3.2469 | 3.2195 | 3.1913 | 3.1623 | 3.1325 | 3.1017 | 3.0701 | 3.0374 | 3.0036 | 2.9688 | 2.9327 | 2.8953 | 2.8566 | 2.8163 | 2.7745 | 2.7309 | 2.6856 | 2.6382 | 2.5886 | 2.5367 | 2.4823 | 2.4251 | 2.3648 | 2.3014 | 2.2343 | 2.1635 | 2.0886 | 2.0095 | 1.9261 | 1.8386 | 1.7478 | 1.6551 | 1.5634 | 1.4776 | 1.4048 | 1.3537 | 1.3324 | 1.3451 | 1.3892 | 1.4574 | 1.5406 | 1.6313 | 1.724 | 1.8155 | 1.904 | 1.9885
135 |  |  | 135 | 3.5992 | 3.5694 | 3.5386 | 3.5068 | 3.4741 | 3.4402 | 3.4051 | 3.3687 | 3.331 | 3.2917 | 3.2509 | 3.2084 | 3.1639 | 3.1174 | 3.0686 | 3.0173 | 2.9632 | 2.9061 | 2.8454 | 2.7809 | 2.7119 | 2.6378 | 2.5578 | 2.4708 | 2.3754 | 2.2701 | 2.1523 | 2.0188 | 1.8646 | 1.6823 | 1.4592 | 1.1715 | 0.76601 | 0.072859 | -0.24156 | 0.072859 | 0.76601 | 1.1715 | 1.4592 | 1.6823 | 3.5964 | 3.5769 | 3.5571 | 3.5369 | 3.5163 | 3.4952 | 3.4737 | 3.4517 | 3.4293 | 3.4063 | 3.3828 | 3.3587 | 3.334 | 3.3087 | 3.2828 | 3.2562 | 3.2288 | 3.2007 | 3.1718 | 3.1421 | 3.1114 | 3.0799 | 3.0472 | 3.0136 | 2.9787 | 2.9426 | 2.9052 | 2.8664 | 2.8261 | 2.7841 | 2.7403 | 2.6946 | 2.6468 | 2.5967 | 2.5441 | 2.4887 | 2.4302 | 2.3684 | 2.3028 | 2.233 | 2.1584 | 2.0787 | 1.993 | 1.9007 | 1.8011 | 1.6937 | 1.5782 | 1.4556 | 1.3287 | 1.2048 | 1.0983 | 1.0301 | 1.0201 | 1.0717 | 1.1687 | 1.2891 | 1.4161 | 1.5405 | 1.6584 | 1.7683 | 3.5989 | 3.5796 | 3.5598 | 3.5397 | 3.5192 | 3.4983 | 3.4769 | 3.4551 | 3.4328 | 3.41 | 3.3866 | 3.3627 | 3.3383 | 3.3132 | 3.2875 | 3.2611 | 3.2341 | 3.2063 | 3.1777 | 3.1483 | 3.1181 | 3.0869 | 3.0548 | 3.0216 | 2.9873 | 2.9519 | 2.9152 | 2.8772 | 2.8378 | 2.7968 | 2.7542 | 2.7098 | 2.6634 | 2.6151 | 2.5644 | 2.5114 | 2.4556 | 2.397 | 2.3353 | 2.2702 | 2.2014 | 2.1287 | 2.0518 | 1.9707 | 1.8853 | 1.7961 | 1.7041 | 1.6115 | 1.5218 | 1.4411 | 1.3774 | 1.3395 | 1.3342 | 1.3624 | 1.4189 | 1.4953 | 1.5829 | 1.675 | 1.7675 | 1.8577
136 |  |  | 136 | 3.6282 | 3.5992 | 3.5694 | 3.5386 | 3.5068 | 3.4741 | 3.4402 | 3.4051 | 3.3687 | 3.331 | 3.2917 | 3.2509 | 3.2084 | 3.1639 | 3.1174 | 3.0686 | 3.0173 | 2.9632 | 2.9061 | 2.8454 | 2.7809 | 2.7119 | 2.6378 | 2.5578 | 2.4708 | 2.3754 | 2.2701 | 2.1523 | 2.0188 | 1.8646 | 1.6823 | 1.4592 | 1.1715 | 0.76601 | 0.072859 | -0.24156 | 0.072859 | 0.76601 | 1.1715 | 1.4592 | 3.6254 | 3.6065 | 3.5872 | 3.5676 | 3.5476 | 3.5272 | 3.5064 | 3.4851 | 3.4634 | 3.4412 | 3.4185 | 3.3952 | 3.3715 | 3.3471 | 3.3222 | 3.2966 | 3.2703 | 3.2434 | 3.2157 | 3.1872 | 3.1579 | 3.1277 | 3.0967 | 3.0646 | 3.0315 | 2.9973 | 2.9618 | 2.9252 | 2.8871 | 2.8476 | 2.8065 | 2.7637 | 2.719 | 2.6724 | 2.6235 | 2.5722 | 2.5183 | 2.4615 | 2.4015 | 2.3379 | 2.2704 | 2.1984 | 2.1215 | 2.039 | 1.9503 | 1.8546 | 1.7514 | 1.6402 | 1.5211 | 1.3959 | 1.2692 | 1.1512 | 1.0599 | 1.0174 | 1.0374 | 1.1132 | 1.2238 | 1.3489 | 1.4754 | 1.5971 | 3.6277 | 3.609 | 3.5898 | 3.5703 | 3.5504 | 3.5301 | 3.5094 | 3.4883 | 3.4667 | 3.4446 | 3.4221 | 3.399 | 3.3754 | 3.3513 | 3.3265 | 3.3011 | 3.2751 | 3.2485 | 3.2211 | 3.1929 | 3.1639 | 3.1342 | 3.1035 | 3.0719 | 3.0392 | 3.0056 | 2.9708 | 2.9347 | 2.8974 | 2.8588 | 2.8186 | 2.7769 | 2.7334 | 2.6881 | 2.6409 | 2.5915 | 2.5397 | 2.4854 | 2.4283 | 2.3683 | 2.305 | 2.2382 | 2.1676 | 2.0929 | 2.014 | 1.9309 | 1.8436 | 1.7529 | 1.6603 | 1.5685 | 1.4822 | 1.4084 | 1.3558 | 1.3327 | 1.3435 | 1.386 | 1.4531 | 1.5357 | 1.6261 | 1.7188
137 |  |  | 137 | 3.6564 | 3.6282 | 3.5992 | 3.5694 | 3.5386 | 3.5068 | 3.4741 | 3.4402 | 3.4051 | 3.3687 | 3.331 | 3.2917 | 3.2509 | 3.2084 | 3.1639 | 3.1174 | 3.0686 | 3.0173 | 2.9632 | 2.9061 | 2.8454 | 2.7809 | 2.7119 | 2.6378 | 2.5578 | 2.4708 | 2.3754 | 2.2701 | 2.1523 | 2.0188 | 1.8646 | 1.6823 | 1.4592 | 1.1715 | 0.76601 | 0.072859 | -0.24156 | 0.072859 | 0.76601 | 1.1715 | 3.6535 | 3.6352 | 3.6165 | 3.5974 | 3.578 | 3.5582 | 3.538 | 3.5174 | 3.4964 | 3.4749 | 3.453 | 3.4305 | 3.4076 | 3.3841 | 3.36 | 3.3354 | 3.3102 | 3.2843 | 3.2577 | 3.2304 | 3.2023 | 3.1735 | 3.1438 | 3.1132 | 3.0816 | 3.0491 | 3.0155 | 2.9807 | 2.9447 | 2.9074 | 2.8686 | 2.8284 | 2.7865 | 2.7428 | 2.6973 | 2.6496 | 2.5996 | 2.5471 | 2.4919 | 2.4336 | 2.372 | 2.3066 | 2.237 | 2.1628 | 2.0833 | 1.9979 | 1.906 | 1.8069 | 1.6999 | 1.5849 | 1.4626 | 1.3358 | 1.2115 | 1.1034 | 1.0325 | 1.019 | 1.0674 | 1.1625 | 1.282 | 1.4089 | 3.6558 | 3.6375 | 3.6189 | 3.6 | 3.5807 | 3.561 | 3.5409 | 3.5204 | 3.4995 | 3.4781 | 3.4563 | 3.434 | 3.4112 | 3.3879 | 3.3641 | 3.3396 | 3.3146 | 3.289 | 3.2626 | 3.2356 | 3.2079 | 3.1793 | 3.15 | 3.1198 | 3.0887 | 3.0566 | 3.0235 | 2.9893 | 2.9539 | 2.9173 | 2.8794 | 2.84 | 2.7991 | 2.7566 | 2.7123 | 2.6661 | 2.6178 | 2.5673 | 2.5144 | 2.4588 | 2.4004 | 2.3389 | 2.2739 | 2.2054 | 2.1329 | 2.0562 | 1.9753 | 1.8902 | 1.8012 | 1.7093 | 1.6166 | 1.5267 | 1.4453 | 1.3804 | 1.3408 | 1.3336 | 1.36 | 1.4151 | 1.4906 | 1.5778
138 |  |  | 138 | 3.6838 | 3.6564 | 3.6282 | 3.5992 | 3.5694 | 3.5386 | 3.5068 | 3.4741 | 3.4402 | 3.4051 | 3.3687 | 3.331 | 3.2917 | 3.2509 | 3.2084 | 3.1639 | 3.1174 | 3.0686 | 3.0173 | 2.9632 | 2.9061 | 2.8454 | 2.7809 | 2.7119 | 2.6378 | 2.5578 | 2.4708 | 2.3754 | 2.2701 | 2.1523 | 2.0188 | 1.8646 | 1.6823 | 1.4592 | 1.1715 | 0.76601 | 0.072859 | -0.24156 | 0.072859 | 0.76601 | 3.6809 | 3.6631 | 3.6449 | 3.6264 | 3.6076 | 3.5883 | 3.5687 | 3.5488 | 3.5284 | 3.5076 | 3.4863 | 3.4646 | 3.4424 | 3.4198 | 3.3966 | 3.3728 | 3.3485 | 3.3236 | 3.298 | 3.2718 | 3.2449 | 3.2172 | 3.1888 | 3.1596 | 3.1295 | 3.0984 | 3.0664 | 3.0334 | 2.9992 | 2.9639 | 2.9272 | 2.8893 | 2.8498 | 2.8088 | 2.7661 | 2.7216 | 2.675 | 2.6263 | 2.5752 | 2.5214 | 2.4648 | 2.405 | 2.3416 | 2.2743 | 2.2026 | 2.1259 | 2.0438 | 1.9554 | 1.8602 | 1.7574 | 1.6466 | 1.528 | 1.403 | 1.2762 | 1.1573 | 1.0639 | 1.0182 | 1.0347 | 1.1078 | 1.2171 | 3.6831 | 3.6653 | 3.6472 | 3.6288 | 3.61 | 3.5909 | 3.5714 | 3.5515 | 3.5313 | 3.5106 | 3.4895 | 3.4679 | 3.4459 | 3.4233 | 3.4003 | 3.3767 | 3.3526 | 3.3279 | 3.3026 | 3.2766 | 3.25 | 3.2226 | 3.1945 | 3.1656 | 3.1359 | 3.1052 | 3.0737 | 3.0411 | 3.0075 | 2.9727 | 2.9368 | 2.8996 | 2.861 | 2.8209 | 2.7793 | 2.7359 | 2.6907 | 2.6436 | 2.5943 | 2.5427 | 2.4885 | 2.4316 | 2.3718 | 2.3087 | 2.242 | 2.1717 | 2.0972 | 2.0186 | 1.9356 | 1.8486 | 1.7581 | 1.6655 | 1.5735 | 1.4868 | 1.412 | 1.358 | 1.3332 | 1.342 | 1.3829 | 1.4488
139 |  |  | 139 | 3.7104 | 3.6838 | 3.6564 | 3.6282 | 3.5992 | 3.5694 | 3.5386 | 3.5068 | 3.4741 | 3.4402 | 3.4051 | 3.3687 | 3.331 | 3.2917 | 3.2509 | 3.2084 | 3.1639 | 3.1174 | 3.0686 | 3.0173 | 2.9632 | 2.9061 | 2.8454 | 2.7809 | 2.7119 | 2.6378 | 2.5578 | 2.4708 | 2.3754 | 2.2701 | 2.1523 | 2.0188 | 1.8646 | 1.6823 | 1.4592 | 1.1715 | 0.76601 | 0.072859 | -0.24156 | 0.072859 | 3.7076 | 3.6902 | 3.6726 | 3.6546 | 3.6362 | 3.6176 | 3.5985 | 3.5791 | 3.5594 | 3.5392 | 3.5186 | 3.4976 | 3.4761 | 3.4542 | 3.4318 | 3.4089 | 3.3854 | 3.3614 | 3.3368 | 3.3116 | 3.2857 | 3.2592 | 3.2319 | 3.2039 | 3.1751 | 3.1455 | 3.1149 | 3.0834 | 3.051 | 3.0174 | 2.9827 | 2.9467 | 2.9095 | 2.8709 | 2.8307 | 2.7889 | 2.7453 | 2.6999 | 2.6523 | 2.6025 | 2.5501 | 2.4951 | 2.437 | 2.3755 | 2.3103 | 2.241 | 2.1671 | 2.0879 | 2.0029 | 1.9114 | 1.8127 | 1.7061 | 1.5916 | 1.4696 | 1.3429 | 1.2182 | 1.1087 | 1.0351 | 1.018 | 1.0632 | 3.7096 | 3.6923 | 3.6747 | 3.6568 | 3.6386 | 3.62 | 3.601 | 3.5817 | 3.5621 | 3.542 | 3.5216 | 3.5007 | 3.4793 | 3.4576 | 3.4353 | 3.4125 | 3.3893 | 3.3654 | 3.341 | 3.316 | 3.2904 | 3.2641 | 3.2371 | 3.2094 | 3.181 | 3.1517 | 3.1215 | 3.0904 | 3.0584 | 3.0254 | 2.9912 | 2.9559 | 2.9194 | 2.8815 | 2.8423 | 2.8015 | 2.759 | 2.7148 | 2.6687 | 2.6206 | 2.5702 | 2.5174 | 2.462 | 2.4038 | 2.3424 | 2.2777 | 2.2093 | 2.137 | 2.0606 | 1.98 | 1.8951 | 1.8062 | 1.7145 | 1.6218 | 1.5316 | 1.4495 | 1.3834 | 1.3422 | 1.3331 | 1.3577
140 |  |  | 140 | 3.7364 | 3.7104 | 3.6838 | 3.6564 | 3.6282 | 3.5992 | 3.5694 | 3.5386 | 3.5068 | 3.4741 | 3.4402 | 3.4051 | 3.3687 | 3.331 | 3.2917 | 3.2509 | 3.2084 | 3.1639 | 3.1174 | 3.0686 | 3.0173 | 2.9632 | 2.9061 | 2.8454 | 2.7809 | 2.7119 | 2.6378 | 2.5578 | 2.4708 | 2.3754 | 2.2701 | 2.1523 | 2.0188 | 1.8646 | 1.6823 | 1.4592 | 1.1715 | 0.76601 | 0.072859 | -0.24156 | 3.7336 | 3.7167 | 3.6995 | 3.6819 | 3.6641 | 3.6459 | 3.6275 | 3.6086 | 3.5894 | 3.5699 | 3.5499 | 3.5295 | 3.5087 | 3.4875 | 3.4659 | 3.4437 | 3.421 | 3.3979 | 3.3742 | 3.3499 | 3.325 | 3.2995 | 3.2733 | 3.2464 | 3.2188 | 3.1904 | 3.1612 | 3.1312 | 3.1002 | 3.0682 | 3.0352 | 3.0012 | 2.9659 | 2.9293 | 2.8914 | 2.8521 | 2.8112 | 2.7686 | 2.7241 | 2.6777 | 2.6291 | 2.5781 | 2.5245 | 2.468 | 2.4084 | 2.3452 | 2.2782 | 2.2067 | 2.1304 | 2.0485 | 1.9606 | 1.8657 | 1.7634 | 1.6531 | 1.5348 | 1.4101 | 1.2832 | 1.1635 | 1.0681 | 1.0192 | 3.7355 | 3.7187 | 3.7015 | 3.6841 | 3.6663 | 3.6482 | 3.6298 | 3.6111 | 3.592 | 3.5725 | 3.5527 | 3.5324 | 3.5118 | 3.4907 | 3.4691 | 3.4471 | 3.4246 | 3.4016 | 3.3781 | 3.354 | 3.3293 | 3.304 | 3.2781 | 3.2515 | 3.2242 | 3.1961 | 3.1672 | 3.1375 | 3.107 | 3.0755 | 3.043 | 3.0094 | 2.9747 | 2.9388 | 2.9017 | 2.8632 | 2.8232 | 2.7816 | 2.7384 | 2.6933 | 2.6463 | 2.5971 | 2.5456 | 2.4916 | 2.4349 | 2.3752 | 2.3123 | 2.2459 | 2.1757 | 2.1015 | 2.0231 | 1.9404 | 1.8536 | 1.7632 | 1.6707 | 1.5786 | 1.4914 | 1.4158 | 1.3604 | 1.3337
2101 |  |  | 2101 | 1.9498 | 1.9939 | 2.1477 | 2.3396 | 2.5278 | 2.699 | 2.8518 | 2.9879 | 3.1098 | 3.2198 | 3.3197 | 3.4111 | 3.4952 | 3.5731 | 3.6456 | 3.7134 | 3.7769 | 3.8368 | 3.8933 | 3.9469 | 3.9978 | 4.0463 | 4.0926 | 4.1368 | 4.1792 | 4.2199 | 4.259 | 4.2967 | 4.333 | 4.3681 | 4.4019 | 4.4347 | 4.4664 | 4.4972 | 4.527 | 4.556 | 4.5842 | 4.6116 | 4.6383 | 4.6643 | -0.24156 | 0.57953 | 1.2727 | 1.6781 | 1.9658 | 2.189 | 2.3713 | 2.5254 | 2.659 | 2.7768 | 2.8821 | 2.9774 | 3.0644 | 3.1445 | 3.2186 | 3.2876 | 3.3521 | 3.4127 | 3.4699 | 3.524 | 3.5753 | 3.6241 | 3.6706 | 3.715 | 3.7576 | 3.7984 | 3.8376 | 3.8754 | 3.9117 | 3.9468 | 3.9807 | 4.0135 | 4.0453 | 4.076 | 4.1059 | 4.1349 | 4.1631 | 4.1905 | 4.2171 | 4.2431 | 4.2684 | 4.2931 | 4.3172 | 4.3407 | 4.3637 | 4.3862 | 4.4082 | 4.4297 | 4.4507 | 4.4714 | 4.4916 | 4.5114 | 4.5308 | 4.5498 | 4.5685 | 4.5869 | 4.6049 | 4.6226 | 4.64 | 4.6571 | 0.95656 | 1.1493 | 1.4858 | 1.7842 | 2.0282 | 2.2298 | 2.4 | 2.5467 | 2.6753 | 2.7897 | 2.8926 | 2.9861 | 3.0718 | 3.1507 | 3.224 | 3.2923 | 3.3563 | 3.4164 | 3.4732 | 3.5269 | 3.5779 | 3.6265 | 3.6728 | 3.717 | 3.7594 | 3.8001 | 3.8392 | 3.8768 | 3.9131 | 3.9481 | 3.9819 | 4.0146 | 4.0463 | 4.077 | 4.1068 | 4.1357 | 4.1639 | 4.1912 | 4.2179 | 4.2438 | 4.2691 | 4.2937 | 4.3178 | 4.3413 | 4.3643 | 4.3867 | 4.4087 | 4.4302 | 4.4512 | 4.4718 | 4.492 | 4.5118 | 4.5312 | 4.5502 | 4.5689 | 4.5872 | 4.6052 | 4.6229 | 4.6403 | 4.6574
2102 |  |  | 2102 | 1.9988 | 1.9487 | 2.0385 | 2.2127 | 2.4061 | 2.589 | 2.7538 | 2.9006 | 3.0315 | 3.149 | 3.2553 | 3.3522 | 3.4409 | 3.5228 | 3.5988 | 3.6695 | 3.7358 | 3.798 | 3.8567 | 3.9122 | 3.9648 | 4.0149 | 4.0625 | 4.1081 | 4.1517 | 4.1935 | 4.2336 | 4.2722 | 4.3094 | 4.3453 | 4.3799 | 4.4134 | 4.4458 | 4.4772 | 4.5076 | 4.5371 | 4.5658 | 4.5938 | 4.6209 | 4.6473 | 0.57953 | -0.24156 | 0.57953 | 1.2727 | 1.6781 | 1.9658 | 2.189 | 2.3713 | 2.5254 | 2.659 | 2.7768 | 2.8821 | 2.9774 | 3.0644 | 3.1445 | 3.2186 | 3.2876 | 3.3521 | 3.4127 | 3.4699 | 3.524 | 3.5753 | 3.6241 | 3.6706 | 3.715 | 3.7576 | 3.7984 | 3.8376 | 3.8754 | 3.9117 | 3.9468 | 3.9807 | 4.0135 | 4.0453 | 4.076 | 4.1059 | 4.1349 | 4.1631 | 4.1905 | 4.2171 | 4.2431 | 4.2684 | 4.2931 | 4.3172 | 4.3407 | 4.3637 | 4.3862 | 4.4082 | 4.4297 | 4.4507 | 4.4714 | 4.4916 | 4.5114 | 4.5308 | 4.5498 | 4.5685 | 4.5869 | 4.6049 | 4.6226 | 4.64 | 1.1493 | 0.95656 | 1.1493 | 1.4858 | 1.7842 | 2.0282 | 2.2298 | 2.4 | 2.5467 | 2.6753 | 2.7897 | 2.8926 | 2.9861 | 3.0718 | 3.1507 | 3.224 | 3.2923 | 3.3563 | 3.4164 | 3.4732 | 3.5269 | 3.5779 | 3.6265 | 3.6728 | 3.717 | 3.7594 | 3.8001 | 3.8392 | 3.8768 | 3.9131 | 3.9481 | 3.9819 | 4.0146 | 4.0463 | 4.077 | 4.1068 | 4.1357 | 4.1639 | 4.1912 | 4.2179 | 4.2438 | 4.2691 | 4.2937 | 4.3178 | 4.3413 | 4.3643 | 4.3867 | 4.4087 | 4.4302 | 4.4512 | 4.4718 | 4.492 | 4.5118 | 4.5312 | 4.5502 | 4.5689 | 4.5872 | 4.6052 | 4.6229 | 4.6403
2103 |  |  | 2103 | 2.0942 | 1.9658 | 1.9653 | 2.0931 | 2.2795 | 2.4712 | 2.6481 | 2.8065 | 2.9475 | 3.0735 | 3.187 | 3.2898 | 3.3837 | 3.47 | 3.5497 | 3.6238 | 3.6929 | 3.7577 | 3.8187 | 3.8762 | 3.9307 | 3.9824 | 4.0316 | 4.0785 | 4.1234 | 4.1663 | 4.2075 | 4.2471 | 4.2852 | 4.3219 | 4.3574 | 4.3916 | 4.4247 | 4.4567 | 4.4878 | 4.5179 | 4.5472 | 4.5756 | 4.6032 | 4.6301 | 1.2727 | 0.57953 | -0.24156 | 0.57953 | 1.2727 | 1.6781 | 1.9658 | 2.189 | 2.3713 | 2.5254 | 2.659 | 2.7768 | 2.8821 | 2.9774 | 3.0644 | 3.1445 | 3.2186 | 3.2876 | 3.3521 | 3.4127 | 3.4699 | 3.524 | 3.5753 | 3.6241 | 3.6706 | 3.715 | 3.7576 | 3.7984 | 3.8376 | 3.8754 | 3.9117 | 3.9468 | 3.9807 | 4.0135 | 4.0453 | 4.076 | 4.1059 | 4.1349 | 4.1631 | 4.1905 | 4.2171 | 4.2431 | 4.2684 | 4.2931 | 4.3172 | 4.3407 | 4.3637 | 4.3862 | 4.4082 | 4.4297 | 4.4507 | 4.4714 | 4.4916 | 4.5114 | 4.5308 | 4.5498 | 4.5685 | 4.5869 | 4.6049 | 4.6226 | 1.4858 | 1.1493 | 0.95656 | 1.1493 | 1.4858 | 1.7842 | 2.0282 | 2.2298 | 2.4 | 2.5467 | 2.6753 | 2.7897 | 2.8926 | 2.9861 | 3.0718 | 3.1507 | 3.224 | 3.2923 | 3.3563 | 3.4164 | 3.4732 | 3.5269 | 3.5779 | 3.6265 | 3.6728 | 3.717 | 3.7594 | 3.8001 | 3.8392 | 3.8768 | 3.9131 | 3.9481 | 3.9819 | 4.0146 | 4.0463 | 4.077 | 4.1068 | 4.1357 | 4.1639 | 4.1912 | 4.2179 | 4.2438 | 4.2691 | 4.2937 | 4.3178 | 4.3413 | 4.3643 | 4.3867 | 4.4087 | 4.4302 | 4.4512 | 4.4718 | 4.492 | 4.5118 | 4.5312 | 4.5502 | 4.5689 | 4.5872 | 4.6052 | 4.6229
2104 |  |  | 2104 | 2.2139 | 2.0394 | 1.9488 | 1.998 | 2.1545 | 2.3467 | 2.5344 | 2.7049 | 2.857 | 2.9926 | 3.114 | 3.2236 | 3.3232 | 3.4143 | 3.4982 | 3.5759 | 3.6482 | 3.7158 | 3.7792 | 3.8389 | 3.8954 | 3.9488 | 3.9997 | 4.0481 | 4.0942 | 4.1384 | 4.1808 | 4.2214 | 4.2605 | 4.2981 | 4.3343 | 4.3693 | 4.4031 | 4.4359 | 4.4676 | 4.4983 | 4.5281 | 4.5571 | 4.5852 | 4.6126 | 1.6781 | 1.2727 | 0.57953 | -0.24156 | 0.57953 | 1.2727 | 1.6781 | 1.9658 | 2.189 | 2.3713 | 2.5254 | 2.659 | 2.7768 | 2.8821 | 2.9774 | 3.0644 | 3.1445 | 3.2186 | 3.2876 | 3.3521 | 3.4127 | 3.4699 | 3.524 | 3.5753 | 3.6241 | 3.6706 | 3.715 | 3.7576 | 3.7984 | 3.8376 | 3.8754 | 3.9117 | 3.9468 | 3.9807 | 4.0135 | 4.0453 | 4.076 | 4.1059 | 4.1349 | 4.1631 | 4.1905 | 4.2171 | 4.2431 | 4.2684 | 4.2931 | 4.3172 | 4.3407 | 4.3637 | 4.3862 | 4.4082 | 4.4297 | 4.4507 | 4.4714 | 4.4916 | 4.5114 | 4.5308 | 4.5498 | 4.5685 | 4.5869 | 4.6049 | 1.7842 | 1.4858 | 1.1493 | 0.95656 | 1.1493 | 1.4858 | 1.7842 | 2.0282 | 2.2298 | 2.4 | 2.5467 | 2.6753 | 2.7897 | 2.8926 | 2.9861 | 3.0718 | 3.1507 | 3.224 | 3.2923 | 3.3563 | 3.4164 | 3.4732 | 3.5269 | 3.5779 | 3.6265 | 3.6728 | 3.717 | 3.7594 | 3.8001 | 3.8392 | 3.8768 | 3.9131 | 3.9481 | 3.9819 | 4.0146 | 4.0463 | 4.077 | 4.1068 | 4.1357 | 4.1639 | 4.1912 | 4.2179 | 4.2438 | 4.2691 | 4.2937 | 4.3178 | 4.3413 | 4.3643 | 4.3867 | 4.4087 | 4.4302 | 4.4512 | 4.4718 | 4.492 | 4.5118 | 4.5312 | 4.5502 | 4.5689 | 4.5872 | 4.6052
2105 |  |  | 2105 | 2.3408 | 2.1489 | 1.9946 | 1.9496 | 2.0439 | 2.2197 | 2.4131 | 2.5954 | 2.7595 | 2.9056 | 3.036 | 3.1531 | 3.2591 | 3.3556 | 3.4441 | 3.5257 | 3.6015 | 3.672 | 3.7381 | 3.8002 | 3.8588 | 3.9142 | 3.9667 | 4.0166 | 4.0643 | 4.1097 | 4.1533 | 4.195 | 4.2351 | 4.2736 | 4.3107 | 4.3466 | 4.3811 | 4.4146 | 4.4469 | 4.4783 | 4.5087 | 4.5382 | 4.5669 | 4.5948 | 1.9658 | 1.6781 | 1.2727 | 0.57953 | -0.24156 | 0.57953 | 1.2727 | 1.6781 | 1.9658 | 2.189 | 2.3713 | 2.5254 | 2.659 | 2.7768 | 2.8821 | 2.9774 | 3.0644 | 3.1445 | 3.2186 | 3.2876 | 3.3521 | 3.4127 | 3.4699 | 3.524 | 3.5753 | 3.6241 | 3.6706 | 3.715 | 3.7576 | 3.7984 | 3.8376 | 3.8754 | 3.9117 | 3.9468 | 3.9807 | 4.0135 | 4.0453 | 4.076 | 4.1059 | 4.1349 | 4.1631 | 4.1905 | 4.2171 | 4.2431 | 4.2684 | 4.2931 | 4.3172 | 4.3407 | 4.3637 | 4.3862 | 4.4082 | 4.4297 | 4.4507 | 4.4714 | 4.4916 | 4.5114 | 4.5308 | 4.5498 | 4.5685 | 4.5869 | 2.0282 | 1.7842 | 1.4858 | 1.1493 | 0.95656 | 1.1493 | 1.4858 | 1.7842 | 2.0282 | 2.2298 | 2.4 | 2.5467 | 2.6753 | 2.7897 | 2.8926 | 2.9861 | 3.0718 | 3.1507 | 3.224 | 3.2923 | 3.3563 | 3.4164 | 3.4732 | 3.5269 | 3.5779 | 3.6265 | 3.6728 | 3.717 | 3.7594 | 3.8001 | 3.8392 | 3.8768 | 3.9131 | 3.9481 | 3.9819 | 4.0146 | 4.0463 | 4.077 | 4.1068 | 4.1357 | 4.1639 | 4.1912 | 4.2179 | 4.2438 | 4.2691 | 4.2937 | 4.3178 | 4.3413 | 4.3643 | 4.3867 | 4.4087 | 4.4302 | 4.4512 | 4.4718 | 4.492 | 4.5118 | 4.5312 | 4.5502 | 4.5689 | 4.5872
2106 |  |  | 2106 | 2.4655 | 2.2736 | 2.088 | 1.9632 | 1.9681 | 2.0994 | 2.2867 | 2.478 | 2.6543 | 2.8119 | 2.9524 | 3.0779 | 3.1909 | 3.2934 | 3.387 | 3.473 | 3.5525 | 3.6264 | 3.6954 | 3.76 | 3.8208 | 3.8783 | 3.9326 | 3.9842 | 4.0333 | 4.0802 | 4.125 | 4.1679 | 4.209 | 4.2486 | 4.2866 | 4.3233 | 4.3586 | 4.3928 | 4.4259 | 4.4579 | 4.4889 | 4.519 | 4.5482 | 4.5766 | 2.189 | 1.9658 | 1.6781 | 1.2727 | 0.57953 | -0.24156 | 0.57953 | 1.2727 | 1.6781 | 1.9658 | 2.189 | 2.3713 | 2.5254 | 2.659 | 2.7768 | 2.8821 | 2.9774 | 3.0644 | 3.1445 | 3.2186 | 3.2876 | 3.3521 | 3.4127 | 3.4699 | 3.524 | 3.5753 | 3.6241 | 3.6706 | 3.715 | 3.7576 | 3.7984 | 3.8376 | 3.8754 | 3.9117 | 3.9468 | 3.9807 | 4.0135 | 4.0453 | 4.076 | 4.1059 | 4.1349 | 4.1631 | 4.1905 | 4.2171 | 4.2431 | 4.2684 | 4.2931 | 4.3172 | 4.3407 | 4.3637 | 4.3862 | 4.4082 | 4.4297 | 4.4507 | 4.4714 | 4.4916 | 4.5114 | 4.5308 | 4.5498 | 4.5685 | 2.2298 | 2.0282 | 1.7842 | 1.4858 | 1.1493 | 0.95656 | 1.1493 | 1.4858 | 1.7842 | 2.0282 | 2.2298 | 2.4 | 2.5467 | 2.6753 | 2.7897 | 2.8926 | 2.9861 | 3.0718 | 3.1507 | 3.224 | 3.2923 | 3.3563 | 3.4164 | 3.4732 | 3.5269 | 3.5779 | 3.6265 | 3.6728 | 3.717 | 3.7594 | 3.8001 | 3.8392 | 3.8768 | 3.9131 | 3.9481 | 3.9819 | 4.0146 | 4.0463 | 4.077 | 4.1068 | 4.1357 | 4.1639 | 4.1912 | 4.2179 | 4.2438 | 4.2691 | 4.2937 | 4.3178 | 4.3413 | 4.3643 | 4.3867 | 4.4087 | 4.4302 | 4.4512 | 4.4718 | 4.492 | 4.5118 | 4.5312 | 4.5502 | 4.5689
2107 |  |  | 2107 | 2.5837 | 2.4003 | 2.2068 | 2.0341 | 1.9481 | 2.0023 | 2.1613 | 2.3538 | 2.541 | 2.7108 | 2.8623 | 2.9973 | 3.1183 | 3.2274 | 3.3267 | 3.4175 | 3.5012 | 3.5786 | 3.6508 | 3.7182 | 3.7814 | 3.841 | 3.8974 | 3.9508 | 4.0015 | 4.0498 | 4.0959 | 4.14 | 4.1823 | 4.2229 | 4.2619 | 4.2994 | 4.3356 | 4.3706 | 4.4044 | 4.4371 | 4.4687 | 4.4994 | 4.5292 | 4.5581 | 2.3713 | 2.189 | 1.9658 | 1.6781 | 1.2727 | 0.57953 | -0.24156 | 0.57953 | 1.2727 | 1.6781 | 1.9658 | 2.189 | 2.3713 | 2.5254 | 2.659 | 2.7768 | 2.8821 | 2.9774 | 3.0644 | 3.1445 | 3.2186 | 3.2876 | 3.3521 | 3.4127 | 3.4699 | 3.524 | 3.5753 | 3.6241 | 3.6706 | 3.715 | 3.7576 | 3.7984 | 3.8376 | 3.8754 | 3.9117 | 3.9468 | 3.9807 | 4.0135 | 4.0453 | 4.076 | 4.1059 | 4.1349 | 4.1631 | 4.1905 | 4.2171 | 4.2431 | 4.2684 | 4.2931 | 4.3172 | 4.3407 | 4.3637 | 4.3862 | 4.4082 | 4.4297 | 4.4507 | 4.4714 | 4.4916 | 4.5114 | 4.5308 | 4.5498 | 2.4 | 2.2298 | 2.0282 | 1.7842 | 1.4858 | 1.1493 | 0.95656 | 1.1493 | 1.4858 | 1.7842 | 2.0282 | 2.2298 | 2.4 | 2.5467 | 2.6753 | 2.7897 | 2.8926 | 2.9861 | 3.0718 | 3.1507 | 3.224 | 3.2923 | 3.3563 | 3.4164 | 3.4732 | 3.5269 | 3.5779 | 3.6265 | 3.6728 | 3.717 | 3.7594 | 3.8001 | 3.8392 | 3.8768 | 3.9131 | 3.9481 | 3.9819 | 4.0146 | 4.0463 | 4.077 | 4.1068 | 4.1357 | 4.1639 | 4.1912 | 4.2179 | 4.2438 | 4.2691 | 4.2937 | 4.3178 | 4.3413 | 4.3643 | 4.3867 | 4.4087 | 4.4302 | 4.4512 | 4.4718 | 4.492 | 4.5118 | 4.5312 | 4.5502
2108 |  |  | 2108 | 2.694 | 2.5222 | 2.3337 | 2.1422 | 1.9905 | 1.9508 | 2.0494 | 2.2268 | 2.4201 | 2.6018 | 2.7652 | 2.9107 | 3.0406 | 3.1572 | 3.2628 | 3.3589 | 3.4472 | 3.5286 | 3.6041 | 3.6745 | 3.7405 | 3.8024 | 3.8609 | 3.9161 | 3.9686 | 4.0184 | 4.066 | 4.1114 | 4.1548 | 4.1965 | 4.2365 | 4.275 | 4.3121 | 4.3478 | 4.3824 | 4.4158 | 4.4481 | 4.4794 | 4.5098 | 4.5393 | 2.5254 | 2.3713 | 2.189 | 1.9658 | 1.6781 | 1.2727 | 0.57953 | -0.24156 | 0.57953 | 1.2727 | 1.6781 | 1.9658 | 2.189 | 2.3713 | 2.5254 | 2.659 | 2.7768 | 2.8821 | 2.9774 | 3.0644 | 3.1445 | 3.2186 | 3.2876 | 3.3521 | 3.4127 | 3.4699 | 3.524 | 3.5753 | 3.6241 | 3.6706 | 3.715 | 3.7576 | 3.7984 | 3.8376 | 3.8754 | 3.9117 | 3.9468 | 3.9807 | 4.0135 | 4.0453 | 4.076 | 4.1059 | 4.1349 | 4.1631 | 4.1905 | 4.2171 | 4.2431 | 4.2684 | 4.2931 | 4.3172 | 4.3407 | 4.3637 | 4.3862 | 4.4082 | 4.4297 | 4.4507 | 4.4714 | 4.4916 | 4.5114 | 4.5308 | 2.5467 | 2.4 | 2.2298 | 2.0282 | 1.7842 | 1.4858 | 1.1493 | 0.95656 | 1.1493 | 1.4858 | 1.7842 | 2.0282 | 2.2298 | 2.4 | 2.5467 | 2.6753 | 2.7897 | 2.8926 | 2.9861 | 3.0718 | 3.1507 | 3.224 | 3.2923 | 3.3563 | 3.4164 | 3.4732 | 3.5269 | 3.5779 | 3.6265 | 3.6728 | 3.717 | 3.7594 | 3.8001 | 3.8392 | 3.8768 | 3.9131 | 3.9481 | 3.9819 | 4.0146 | 4.0463 | 4.077 | 4.1068 | 4.1357 | 4.1639 | 4.1912 | 4.2179 | 4.2438 | 4.2691 | 4.2937 | 4.3178 | 4.3413 | 4.3643 | 4.3867 | 4.4087 | 4.4302 | 4.4512 | 4.4718 | 4.492 | 4.5118 | 4.5312
2109 |  |  | 2109 | 2.7964 | 2.6368 | 2.4586 | 2.2665 | 2.0819 | 1.9608 | 1.971 | 2.1057 | 2.2938 | 2.4848 | 2.6604 | 2.8174 | 2.9572 | 3.0822 | 3.1948 | 3.297 | 3.3903 | 3.476 | 3.5553 | 3.629 | 3.6978 | 3.7623 | 3.823 | 3.8803 | 3.9346 | 3.9861 | 4.0351 | 4.0819 | 4.1266 | 4.1694 | 4.2105 | 4.25 | 4.288 | 4.3246 | 4.3599 | 4.394 | 4.4271 | 4.459 | 4.49 | 4.5201 | 2.659 | 2.5254 | 2.3713 | 2.189 | 1.9658 | 1.6781 | 1.2727 | 0.57953 | -0.24156 | 0.57953 | 1.2727 | 1.6781 | 1.9658 | 2.189 | 2.3713 | 2.5254 | 2.659 | 2.7768 | 2.8821 | 2.9774 | 3.0644 | 3.1445 | 3.2186 | 3.2876 | 3.3521 | 3.4127 | 3.4699 | 3.524 | 3.5753 | 3.6241 | 3.6706 | 3.715 | 3.7576 | 3.7984 | 3.8376 | 3.8754 | 3.9117 | 3.9468 | 3.9807 | 4.0135 | 4.0453 | 4.076 | 4.1059 | 4.1349 | 4.1631 | 4.1905 | 4.2171 | 4.2431 | 4.2684 | 4.2931 | 4.3172 | 4.3407 | 4.3637 | 4.3862 | 4.4082 | 4.4297 | 4.4507 | 4.4714 | 4.4916 | 4.5114 | 2.6753 | 2.5467 | 2.4 | 2.2298 | 2.0282 | 1.7842 | 1.4858 | 1.1493 | 0.95656 | 1.1493 | 1.4858 | 1.7842 | 2.0282 | 2.2298 | 2.4 | 2.5467 | 2.6753 | 2.7897 | 2.8926 | 2.9861 | 3.0718 | 3.1507 | 3.224 | 3.2923 | 3.3563 | 3.4164 | 3.4732 | 3.5269 | 3.5779 | 3.6265 | 3.6728 | 3.717 | 3.7594 | 3.8001 | 3.8392 | 3.8768 | 3.9131 | 3.9481 | 3.9819 | 4.0146 | 4.0463 | 4.077 | 4.1068 | 4.1357 | 4.1639 | 4.1912 | 4.2179 | 4.2438 | 4.2691 | 4.2937 | 4.3178 | 4.3413 | 4.3643 | 4.3867 | 4.4087 | 4.4302 | 4.4512 | 4.4718 | 4.492 | 4.5118
2110 |  |  | 2110 | 2.8912 | 2.7433 | 2.5773 | 2.3933 | 2.1998 | 2.0289 | 1.9475 | 2.0068 | 2.1681 | 2.3609 | 2.5475 | 2.7167 | 2.8675 | 3.002 | 3.1225 | 3.2312 | 3.3301 | 3.4207 | 3.5041 | 3.5814 | 3.6533 | 3.7206 | 3.7837 | 3.8432 | 3.8994 | 3.9527 | 4.0033 | 4.0515 | 4.0976 | 4.1416 | 4.1838 | 4.2243 | 4.2633 | 4.3008 | 4.3369 | 4.3718 | 4.4056 | 4.4382 | 4.4699 | 4.5005 | 2.7768 | 2.659 | 2.5254 | 2.3713 | 2.189 | 1.9658 | 1.6781 | 1.2727 | 0.57953 | -0.24156 | 0.57953 | 1.2727 | 1.6781 | 1.9658 | 2.189 | 2.3713 | 2.5254 | 2.659 | 2.7768 | 2.8821 | 2.9774 | 3.0644 | 3.1445 | 3.2186 | 3.2876 | 3.3521 | 3.4127 | 3.4699 | 3.524 | 3.5753 | 3.6241 | 3.6706 | 3.715 | 3.7576 | 3.7984 | 3.8376 | 3.8754 | 3.9117 | 3.9468 | 3.9807 | 4.0135 | 4.0453 | 4.076 | 4.1059 | 4.1349 | 4.1631 | 4.1905 | 4.2171 | 4.2431 | 4.2684 | 4.2931 | 4.3172 | 4.3407 | 4.3637 | 4.3862 | 4.4082 | 4.4297 | 4.4507 | 4.4714 | 4.4916 | 2.7897 | 2.6753 | 2.5467 | 2.4 | 2.2298 | 2.0282 | 1.7842 | 1.4858 | 1.1493 | 0.95656 | 1.1493 | 1.4858 | 1.7842 | 2.0282 | 2.2298 | 2.4 | 2.5467 | 2.6753 | 2.7897 | 2.8926 | 2.9861 | 3.0718 | 3.1507 | 3.224 | 3.2923 | 3.3563 | 3.4164 | 3.4732 | 3.5269 | 3.5779 | 3.6265 | 3.6728 | 3.717 | 3.7594 | 3.8001 | 3.8392 | 3.8768 | 3.9131 | 3.9481 | 3.9819 | 4.0146 | 4.0463 | 4.077 | 4.1068 | 4.1357 | 4.1639 | 4.1912 | 4.2179 | 4.2438 | 4.2691 | 4.2937 | 4.3178 | 4.3413 | 4.3643 | 4.3867 | 4.4087 | 4.4302 | 4.4512 | 4.4718 | 4.492
2111 |  |  | 2111 | 2.9792 | 2.842 | 2.6881 | 2.5156 | 2.3265 | 2.1355 | 1.9867 | 1.9521 | 2.055 | 2.2339 | 2.427 | 2.6081 | 2.7708 | 2.9157 | 3.0451 | 3.1613 | 3.2664 | 3.3623 | 3.4503 | 3.5315 | 3.6068 | 3.677 | 3.7428 | 3.8046 | 3.8629 | 3.9181 | 3.9704 | 4.0202 | 4.0677 | 4.113 | 4.1564 | 4.198 | 4.2379 | 4.2764 | 4.3134 | 4.3491 | 4.3836 | 4.417 | 4.4493 | 4.4806 | 2.8821 | 2.7768 | 2.659 | 2.5254 | 2.3713 | 2.189 | 1.9658 | 1.6781 | 1.2727 | 0.57953 | -0.24156 | 0.57953 | 1.2727 | 1.6781 | 1.9658 | 2.189 | 2.3713 | 2.5254 | 2.659 | 2.7768 | 2.8821 | 2.9774 | 3.0644 | 3.1445 | 3.2186 | 3.2876 | 3.3521 | 3.4127 | 3.4699 | 3.524 | 3.5753 | 3.6241 | 3.6706 | 3.715 | 3.7576 | 3.7984 | 3.8376 | 3.8754 | 3.9117 | 3.9468 | 3.9807 | 4.0135 | 4.0453 | 4.076 | 4.1059 | 4.1349 | 4.1631 | 4.1905 | 4.2171 | 4.2431 | 4.2684 | 4.2931 | 4.3172 | 4.3407 | 4.3637 | 4.3862 | 4.4082 | 4.4297 | 4.4507 | 4.4714 | 2.8926 | 2.7897 | 2.6753 | 2.5467 | 2.4 | 2.2298 | 2.0282 | 1.7842 | 1.4858 | 1.1493 | 0.95656 | 1.1493 | 1.4858 | 1.7842 | 2.0282 | 2.2298 | 2.4 | 2.5467 | 2.6753 | 2.7897 | 2.8926 | 2.9861 | 3.0718 | 3.1507 | 3.224 | 3.2923 | 3.3563 | 3.4164 | 3.4732 | 3.5269 | 3.5779 | 3.6265 | 3.6728 | 3.717 | 3.7594 | 3.8001 | 3.8392 | 3.8768 | 3.9131 | 3.9481 | 3.9819 | 4.0146 | 4.0463 | 4.077 | 4.1068 | 4.1357 | 4.1639 | 4.1912 | 4.2179 | 4.2438 | 4.2691 | 4.2937 | 4.3178 | 4.3413 | 4.3643 | 4.3867 | 4.4087 | 4.4302 | 4.4512 | 4.4718
2112 |  |  | 2112 | 3.061 | 2.9336 | 2.7909 | 2.6306 | 2.4518 | 2.2593 | 2.0758 | 1.9585 | 1.9741 | 2.1121 | 2.301 | 2.4915 | 2.6665 | 2.8228 | 2.962 | 3.0866 | 3.1988 | 3.3005 | 3.3935 | 3.479 | 3.5581 | 3.6316 | 3.7003 | 3.7646 | 3.8252 | 3.8823 | 3.9365 | 3.9879 | 4.0369 | 4.0836 | 4.1282 | 4.1709 | 4.212 | 4.2514 | 4.2893 | 4.3259 | 4.3612 | 4.3953 | 4.4283 | 4.4602 | 2.9774 | 2.8821 | 2.7768 | 2.659 | 2.5254 | 2.3713 | 2.189 | 1.9658 | 1.6781 | 1.2727 | 0.57953 | -0.24156 | 0.57953 | 1.2727 | 1.6781 | 1.9658 | 2.189 | 2.3713 | 2.5254 | 2.659 | 2.7768 | 2.8821 | 2.9774 | 3.0644 | 3.1445 | 3.2186 | 3.2876 | 3.3521 | 3.4127 | 3.4699 | 3.524 | 3.5753 | 3.6241 | 3.6706 | 3.715 | 3.7576 | 3.7984 | 3.8376 | 3.8754 | 3.9117 | 3.9468 | 3.9807 | 4.0135 | 4.0453 | 4.076 | 4.1059 | 4.1349 | 4.1631 | 4.1905 | 4.2171 | 4.2431 | 4.2684 | 4.2931 | 4.3172 | 4.3407 | 4.3637 | 4.3862 | 4.4082 | 4.4297 | 4.4507 | 2.9861 | 2.8926 | 2.7897 | 2.6753 | 2.5467 | 2.4 | 2.2298 | 2.0282 | 1.7842 | 1.4858 | 1.1493 | 0.95656 | 1.1493 | 1.4858 | 1.7842 | 2.0282 | 2.2298 | 2.4 | 2.5467 | 2.6753 | 2.7897 | 2.8926 | 2.9861 | 3.0718 | 3.1507 | 3.224 | 3.2923 | 3.3563 | 3.4164 | 3.4732 | 3.5269 | 3.5779 | 3.6265 | 3.6728 | 3.717 | 3.7594 | 3.8001 | 3.8392 | 3.8768 | 3.9131 | 3.9481 | 3.9819 | 4.0146 | 4.0463 | 4.077 | 4.1068 | 4.1357 | 4.1639 | 4.1912 | 4.2179 | 4.2438 | 4.2691 | 4.2937 | 4.3178 | 4.3413 | 4.3643 | 4.3867 | 4.4087 | 4.4302 | 4.4512
2113 |  |  | 2113 | 3.1374 | 3.0186 | 2.8861 | 2.7376 | 2.5708 | 2.3862 | 2.1929 | 2.0239 | 1.9471 | 2.0114 | 2.175 | 2.368 | 2.5541 | 2.7226 | 2.8727 | 3.0066 | 3.1266 | 3.235 | 3.3336 | 3.4239 | 3.507 | 3.5841 | 3.6559 | 3.7229 | 3.7859 | 3.8453 | 3.9014 | 3.9546 | 4.0051 | 4.0532 | 4.0992 | 4.1432 | 4.1853 | 4.2258 | 4.2647 | 4.3021 | 4.3382 | 4.3731 | 4.4068 | 4.4394 | 3.0644 | 2.9774 | 2.8821 | 2.7768 | 2.659 | 2.5254 | 2.3713 | 2.189 | 1.9658 | 1.6781 | 1.2727 | 0.57953 | -0.24156 | 0.57953 | 1.2727 | 1.6781 | 1.9658 | 2.189 | 2.3713 | 2.5254 | 2.659 | 2.7768 | 2.8821 | 2.9774 | 3.0644 | 3.1445 | 3.2186 | 3.2876 | 3.3521 | 3.4127 | 3.4699 | 3.524 | 3.5753 | 3.6241 | 3.6706 | 3.715 | 3.7576 | 3.7984 | 3.8376 | 3.8754 | 3.9117 | 3.9468 | 3.9807 | 4.0135 | 4.0453 | 4.076 | 4.1059 | 4.1349 | 4.1631 | 4.1905 | 4.2171 | 4.2431 | 4.2684 | 4.2931 | 4.3172 | 4.3407 | 4.3637 | 4.3862 | 4.4082 | 4.4297 | 3.0718 | 2.9861 | 2.8926 | 2.7897 | 2.6753 | 2.5467 | 2.4 | 2.2298 | 2.0282 | 1.7842 | 1.4858 | 1.1493 | 0.95656 | 1.1493 | 1.4858 | 1.7842 | 2.0282 | 2.2298 | 2.4 | 2.5467 | 2.6753 | 2.7897 | 2.8926 | 2.9861 | 3.0718 | 3.1507 | 3.224 | 3.2923 | 3.3563 | 3.4164 | 3.4732 | 3.5269 | 3.5779 | 3.6265 | 3.6728 | 3.717 | 3.7594 | 3.8001 | 3.8392 | 3.8768 | 3.9131 | 3.9481 | 3.9819 | 4.0146 | 4.0463 | 4.077 | 4.1068 | 4.1357 | 4.1639 | 4.1912 | 4.2179 | 4.2438 | 4.2691 | 4.2937 | 4.3178 | 4.3413 | 4.3643 | 4.3867 | 4.4087 | 4.4302
2114 |  |  | 2114 | 3.2088 | 3.0977 | 2.9744 | 2.8367 | 2.6821 | 2.5089 | 2.3194 | 2.1289 | 1.983 | 1.9537 | 2.0607 | 2.241 | 2.434 | 2.6144 | 2.7764 | 2.9207 | 3.0495 | 3.1653 | 3.2701 | 3.3657 | 3.4534 | 3.5343 | 3.6095 | 3.6795 | 3.7452 | 3.8068 | 3.865 | 3.9201 | 3.9723 | 4.022 | 4.0694 | 4.1146 | 4.1579 | 4.1995 | 4.2394 | 4.2778 | 4.3147 | 4.3504 | 4.3849 | 4.4182 | 3.1445 | 3.0644 | 2.9774 | 2.8821 | 2.7768 | 2.659 | 2.5254 | 2.3713 | 2.189 | 1.9658 | 1.6781 | 1.2727 | 0.57953 | -0.24156 | 0.57953 | 1.2727 | 1.6781 | 1.9658 | 2.189 | 2.3713 | 2.5254 | 2.659 | 2.7768 | 2.8821 | 2.9774 | 3.0644 | 3.1445 | 3.2186 | 3.2876 | 3.3521 | 3.4127 | 3.4699 | 3.524 | 3.5753 | 3.6241 | 3.6706 | 3.715 | 3.7576 | 3.7984 | 3.8376 | 3.8754 | 3.9117 | 3.9468 | 3.9807 | 4.0135 | 4.0453 | 4.076 | 4.1059 | 4.1349 | 4.1631 | 4.1905 | 4.2171 | 4.2431 | 4.2684 | 4.2931 | 4.3172 | 4.3407 | 4.3637 | 4.3862 | 4.4082 | 3.1507 | 3.0718 | 2.9861 | 2.8926 | 2.7897 | 2.6753 | 2.5467 | 2.4 | 2.2298 | 2.0282 | 1.7842 | 1.4858 | 1.1493 | 0.95656 | 1.1493 | 1.4858 | 1.7842 | 2.0282 | 2.2298 | 2.4 | 2.5467 | 2.6753 | 2.7897 | 2.8926 | 2.9861 | 3.0718 | 3.1507 | 3.224 | 3.2923 | 3.3563 | 3.4164 | 3.4732 | 3.5269 | 3.5779 | 3.6265 | 3.6728 | 3.717 | 3.7594 | 3.8001 | 3.8392 | 3.8768 | 3.9131 | 3.9481 | 3.9819 | 4.0146 | 4.0463 | 4.077 | 4.1068 | 4.1357 | 4.1639 | 4.1912 | 4.2179 | 4.2438 | 4.2691 | 4.2937 | 4.3178 | 4.3413 | 4.3643 | 4.3867 | 4.4087
2115 |  |  | 2115 | 3.2759 | 3.1717 | 3.0566 | 2.9286 | 2.7853 | 2.6243 | 2.4449 | 2.2522 | 2.0699 | 1.9565 | 1.9774 | 2.1186 | 2.3081 | 2.4983 | 2.6725 | 2.8282 | 2.9669 | 3.0909 | 3.2027 | 3.3041 | 3.3968 | 3.482 | 3.5609 | 3.6342 | 3.7027 | 3.7669 | 3.8273 | 3.8844 | 3.9384 | 3.9898 | 4.0386 | 4.0852 | 4.1298 | 4.1725 | 4.2134 | 4.2528 | 4.2907 | 4.3272 | 4.3625 | 4.3965 | 3.2186 | 3.1445 | 3.0644 | 2.9774 | 2.8821 | 2.7768 | 2.659 | 2.5254 | 2.3713 | 2.189 | 1.9658 | 1.6781 | 1.2727 | 0.57953 | -0.24156 | 0.57953 | 1.2727 | 1.6781 | 1.9658 | 2.189 | 2.3713 | 2.5254 | 2.659 | 2.7768 | 2.8821 | 2.9774 | 3.0644 | 3.1445 | 3.2186 | 3.2876 | 3.3521 | 3.4127 | 3.4699 | 3.524 | 3.5753 | 3.6241 | 3.6706 | 3.715 | 3.7576 | 3.7984 | 3.8376 | 3.8754 | 3.9117 | 3.9468 | 3.9807 | 4.0135 | 4.0453 | 4.076 | 4.1059 | 4.1349 | 4.1631 | 4.1905 | 4.2171 | 4.2431 | 4.2684 | 4.2931 | 4.3172 | 4.3407 | 4.3637 | 4.3862 | 3.224 | 3.1507 | 3.0718 | 2.9861 | 2.8926 | 2.7897 | 2.6753 | 2.5467 | 2.4 | 2.2298 | 2.0282 | 1.7842 | 1.4858 | 1.1493 | 0.95656 | 1.1493 | 1.4858 | 1.7842 | 2.0282 | 2.2298 | 2.4 | 2.5467 | 2.6753 | 2.7897 | 2.8926 | 2.9861 | 3.0718 | 3.1507 | 3.224 | 3.2923 | 3.3563 | 3.4164 | 3.4732 | 3.5269 | 3.5779 | 3.6265 | 3.6728 | 3.717 | 3.7594 | 3.8001 | 3.8392 | 3.8768 | 3.9131 | 3.9481 | 3.9819 | 4.0146 | 4.0463 | 4.077 | 4.1068 | 4.1357 | 4.1639 | 4.1912 | 4.2179 | 4.2438 | 4.2691 | 4.2937 | 4.3178 | 4.3413 | 4.3643 | 4.3867
2116 |  |  | 2116 | 3.3391 | 3.241 | 3.1332 | 3.0139 | 2.8809 | 2.7318 | 2.5644 | 2.3792 | 2.1859 | 2.0189 | 1.947 | 2.0161 | 2.1819 | 2.3751 | 2.5606 | 2.7284 | 2.8779 | 3.0113 | 3.1308 | 3.2388 | 3.3371 | 3.427 | 3.51 | 3.5868 | 3.6584 | 3.7253 | 3.7882 | 3.8474 | 3.9034 | 3.9565 | 4.0069 | 4.055 | 4.1009 | 4.1448 | 4.1868 | 4.2272 | 4.2661 | 4.3035 | 4.3395 | 4.3744 | 3.2876 | 3.2186 | 3.1445 | 3.0644 | 2.9774 | 2.8821 | 2.7768 | 2.659 | 2.5254 | 2.3713 | 2.189 | 1.9658 | 1.6781 | 1.2727 | 0.57953 | -0.24156 | 0.57953 | 1.2727 | 1.6781 | 1.9658 | 2.189 | 2.3713 | 2.5254 | 2.659 | 2.7768 | 2.8821 | 2.9774 | 3.0644 | 3.1445 | 3.2186 | 3.2876 | 3.3521 | 3.4127 | 3.4699 | 3.524 | 3.5753 | 3.6241 | 3.6706 | 3.715 | 3.7576 | 3.7984 | 3.8376 | 3.8754 | 3.9117 | 3.9468 | 3.9807 | 4.0135 | 4.0453 | 4.076 | 4.1059 | 4.1349 | 4.1631 | 4.1905 | 4.2171 | 4.2431 | 4.2684 | 4.2931 | 4.3172 | 4.3407 | 4.3637 | 3.2923 | 3.224 | 3.1507 | 3.0718 | 2.9861 | 2.8926 | 2.7897 | 2.6753 | 2.5467 | 2.4 | 2.2298 | 2.0282 | 1.7842 | 1.4858 | 1.1493 | 0.95656 | 1.1493 | 1.4858 | 1.7842 | 2.0282 | 2.2298 | 2.4 | 2.5467 | 2.6753 | 2.7897 | 2.8926 | 2.9861 | 3.0718 | 3.1507 | 3.224 | 3.2923 | 3.3563 | 3.4164 | 3.4732 | 3.5269 | 3.5779 | 3.6265 | 3.6728 | 3.717 | 3.7594 | 3.8001 | 3.8392 | 3.8768 | 3.9131 | 3.9481 | 3.9819 | 4.0146 | 4.0463 | 4.077 | 4.1068 | 4.1357 | 4.1639 | 4.1912 | 4.2179 | 4.2438 | 4.2691 | 4.2937 | 4.3178 | 4.3413 | 4.3643
2117 |  |  | 2117 | 3.3987 | 3.3062 | 3.2049 | 3.0934 | 2.9697 | 2.8313 | 2.676 | 2.5022 | 2.3123 | 2.1224 | 1.9794 | 1.9554 | 2.0665 | 2.2481 | 2.4409 | 2.6207 | 2.782 | 2.9257 | 3.054 | 3.1693 | 3.2738 | 3.369 | 3.4564 | 3.5372 | 3.6121 | 3.682 | 3.7475 | 3.809 | 3.8671 | 3.922 | 3.9742 | 4.0238 | 4.0711 | 4.1162 | 4.1595 | 4.201 | 4.2408 | 4.2791 | 4.3161 | 4.3517 | 3.3521 | 3.2876 | 3.2186 | 3.1445 | 3.0644 | 2.9774 | 2.8821 | 2.7768 | 2.659 | 2.5254 | 2.3713 | 2.189 | 1.9658 | 1.6781 | 1.2727 | 0.57953 | -0.24156 | 0.57953 | 1.2727 | 1.6781 | 1.9658 | 2.189 | 2.3713 | 2.5254 | 2.659 | 2.7768 | 2.8821 | 2.9774 | 3.0644 | 3.1445 | 3.2186 | 3.2876 | 3.3521 | 3.4127 | 3.4699 | 3.524 | 3.5753 | 3.6241 | 3.6706 | 3.715 | 3.7576 | 3.7984 | 3.8376 | 3.8754 | 3.9117 | 3.9468 | 3.9807 | 4.0135 | 4.0453 | 4.076 | 4.1059 | 4.1349 | 4.1631 | 4.1905 | 4.2171 | 4.2431 | 4.2684 | 4.2931 | 4.3172 | 4.3407 | 3.3563 | 3.2923 | 3.224 | 3.1507 | 3.0718 | 2.9861 | 2.8926 | 2.7897 | 2.6753 | 2.5467 | 2.4 | 2.2298 | 2.0282 | 1.7842 | 1.4858 | 1.1493 | 0.95656 | 1.1493 | 1.4858 | 1.7842 | 2.0282 | 2.2298 | 2.4 | 2.5467 | 2.6753 | 2.7897 | 2.8926 | 2.9861 | 3.0718 | 3.1507 | 3.224 | 3.2923 | 3.3563 | 3.4164 | 3.4732 | 3.5269 | 3.5779 | 3.6265 | 3.6728 | 3.717 | 3.7594 | 3.8001 | 3.8392 | 3.8768 | 3.9131 | 3.9481 | 3.9819 | 4.0146 | 4.0463 | 4.077 | 4.1068 | 4.1357 | 4.1639 | 4.1912 | 4.2179 | 4.2438 | 4.2691 | 4.2937 | 4.3178 | 4.3413
2118 |  |  | 2118 | 3.4552 | 3.3676 | 3.2722 | 3.1677 | 3.0521 | 2.9236 | 2.7797 | 2.6181 | 2.438 | 2.2451 | 2.0641 | 1.9546 | 1.9809 | 2.1251 | 2.3153 | 2.505 | 2.6786 | 2.8336 | 2.9717 | 3.0952 | 3.2066 | 3.3076 | 3.4 | 3.4851 | 3.5637 | 3.6368 | 3.7051 | 3.7692 | 3.8295 | 3.8864 | 3.9404 | 3.9916 | 4.0404 | 4.0869 | 4.1314 | 4.174 | 4.2149 | 4.2542 | 4.2921 | 4.3285 | 3.4127 | 3.3521 | 3.2876 | 3.2186 | 3.1445 | 3.0644 | 2.9774 | 2.8821 | 2.7768 | 2.659 | 2.5254 | 2.3713 | 2.189 | 1.9658 | 1.6781 | 1.2727 | 0.57953 | -0.24156 | 0.57953 | 1.2727 | 1.6781 | 1.9658 | 2.189 | 2.3713 | 2.5254 | 2.659 | 2.7768 | 2.8821 | 2.9774 | 3.0644 | 3.1445 | 3.2186 | 3.2876 | 3.3521 | 3.4127 | 3.4699 | 3.524 | 3.5753 | 3.6241 | 3.6706 | 3.715 | 3.7576 | 3.7984 | 3.8376 | 3.8754 | 3.9117 | 3.9468 | 3.9807 | 4.0135 | 4.0453 | 4.076 | 4.1059 | 4.1349 | 4.1631 | 4.1905 | 4.2171 | 4.2431 | 4.2684 | 4.2931 | 4.3172 | 3.4164 | 3.3563 | 3.2923 | 3.224 | 3.1507 | 3.0718 | 2.9861 | 2.8926 | 2.7897 | 2.6753 | 2.5467 | 2.4 | 2.2298 | 2.0282 | 1.7842 | 1.4858 | 1.1493 | 0.95656 | 1.1493 | 1.4858 | 1.7842 | 2.0282 | 2.2298 | 2.4 | 2.5467 | 2.6753 | 2.7897 | 2.8926 | 2.9861 | 3.0718 | 3.1507 | 3.224 | 3.2923 | 3.3563 | 3.4164 | 3.4732 | 3.5269 | 3.5779 | 3.6265 | 3.6728 | 3.717 | 3.7594 | 3.8001 | 3.8392 | 3.8768 | 3.9131 | 3.9481 | 3.9819 | 4.0146 | 4.0463 | 4.077 | 4.1068 | 4.1357 | 4.1639 | 4.1912 | 4.2179 | 4.2438 | 4.2691 | 4.2937 | 4.3178
2119 |  |  | 2119 | 3.5088 | 3.4257 | 3.3356 | 3.2372 | 3.1291 | 3.0093 | 2.8758 | 2.726 | 2.5579 | 2.3721 | 2.179 | 2.0141 | 1.947 | 2.021 | 2.1888 | 2.3821 | 2.5671 | 2.7342 | 2.8831 | 3.0159 | 3.135 | 3.2426 | 3.3405 | 3.4302 | 3.5129 | 3.5895 | 3.6609 | 3.7277 | 3.7904 | 3.8495 | 3.9054 | 3.9584 | 4.0087 | 4.0567 | 4.1025 | 4.1463 | 4.1883 | 4.2287 | 4.2675 | 4.3048 | 3.4699 | 3.4127 | 3.3521 | 3.2876 | 3.2186 | 3.1445 | 3.0644 | 2.9774 | 2.8821 | 2.7768 | 2.659 | 2.5254 | 2.3713 | 2.189 | 1.9658 | 1.6781 | 1.2727 | 0.57953 | -0.24156 | 0.57953 | 1.2727 | 1.6781 | 1.9658 | 2.189 | 2.3713 | 2.5254 | 2.659 | 2.7768 | 2.8821 | 2.9774 | 3.0644 | 3.1445 | 3.2186 | 3.2876 | 3.3521 | 3.4127 | 3.4699 | 3.524 | 3.5753 | 3.6241 | 3.6706 | 3.715 | 3.7576 | 3.7984 | 3.8376 | 3.8754 | 3.9117 | 3.9468 | 3.9807 | 4.0135 | 4.0453 | 4.076 | 4.1059 | 4.1349 | 4.1631 | 4.1905 | 4.2171 | 4.2431 | 4.2684 | 4.2931 | 3.4732 | 3.4164 | 3.3563 | 3.2923 | 3.224 | 3.1507 | 3.0718 | 2.9861 | 2.8926 | 2.7897 | 2.6753 | 2.5467 | 2.4 | 2.2298 | 2.0282 | 1.7842 | 1.4858 | 1.1493 | 0.95656 | 1.1493 | 1.4858 | 1.7842 | 2.0282 | 2.2298 | 2.4 | 2.5467 | 2.6753 | 2.7897 | 2.8926 | 2.9861 | 3.0718 | 3.1507 | 3.224 | 3.2923 | 3.3563 | 3.4164 | 3.4732 | 3.5269 | 3.5779 | 3.6265 | 3.6728 | 3.717 | 3.7594 | 3.8001 | 3.8392 | 3.8768 | 3.9131 | 3.9481 | 3.9819 | 4.0146 | 4.0463 | 4.077 | 4.1068 | 4.1357 | 4.1639 | 4.1912 | 4.2179 | 4.2438 | 4.2691 | 4.2937
2120 |  |  | 2120 | 3.5597 | 3.4808 | 3.3954 | 3.3026 | 3.201 | 3.0891 | 2.9649 | 2.826 | 2.67 | 2.4955 | 2.3051 | 2.1159 | 1.976 | 1.9573 | 2.0724 | 2.2552 | 2.4478 | 2.6269 | 2.7876 | 2.9307 | 3.0585 | 3.1734 | 3.2774 | 3.3724 | 3.4595 | 3.54 | 3.6148 | 3.6845 | 3.7498 | 3.8112 | 3.8692 | 3.924 | 3.976 | 4.0255 | 4.0728 | 4.1179 | 4.161 | 4.2025 | 4.2422 | 4.2805 | 3.524 | 3.4699 | 3.4127 | 3.3521 | 3.2876 | 3.2186 | 3.1445 | 3.0644 | 2.9774 | 2.8821 | 2.7768 | 2.659 | 2.5254 | 2.3713 | 2.189 | 1.9658 | 1.6781 | 1.2727 | 0.57953 | -0.24156 | 0.57953 | 1.2727 | 1.6781 | 1.9658 | 2.189 | 2.3713 | 2.5254 | 2.659 | 2.7768 | 2.8821 | 2.9774 | 3.0644 | 3.1445 | 3.2186 | 3.2876 | 3.3521 | 3.4127 | 3.4699 | 3.524 | 3.5753 | 3.6241 | 3.6706 | 3.715 | 3.7576 | 3.7984 | 3.8376 | 3.8754 | 3.9117 | 3.9468 | 3.9807 | 4.0135 | 4.0453 | 4.076 | 4.1059 | 4.1349 | 4.1631 | 4.1905 | 4.2171 | 4.2431 | 4.2684 | 3.5269 | 3.4732 | 3.4164 | 3.3563 | 3.2923 | 3.224 | 3.1507 | 3.0718 | 2.9861 | 2.8926 | 2.7897 | 2.6753 | 2.5467 | 2.4 | 2.2298 | 2.0282 | 1.7842 | 1.4858 | 1.1493 | 0.95656 | 1.1493 | 1.4858 | 1.7842 | 2.0282 | 2.2298 | 2.4 | 2.5467 | 2.6753 | 2.7897 | 2.8926 | 2.9861 | 3.0718 | 3.1507 | 3.224 | 3.2923 | 3.3563 | 3.4164 | 3.4732 | 3.5269 | 3.5779 | 3.6265 | 3.6728 | 3.717 | 3.7594 | 3.8001 | 3.8392 | 3.8768 | 3.9131 | 3.9481 | 3.9819 | 4.0146 | 4.0463 | 4.077 | 4.1068 | 4.1357 | 4.1639 | 4.1912 | 4.2179 | 4.2438 | 4.2691
2121 |  |  | 2121 | 3.6084 | 3.5331 | 3.4521 | 3.3643 | 3.2686 | 3.1636 | 3.0477 | 2.9186 | 2.7741 | 2.6118 | 2.4311 | 2.238 | 2.0583 | 1.953 | 1.9845 | 2.1316 | 2.3224 | 2.5117 | 2.6846 | 2.8389 | 2.9764 | 3.0995 | 3.2104 | 3.3112 | 3.4033 | 3.488 | 3.5665 | 3.6394 | 3.7075 | 3.7715 | 3.8316 | 3.8885 | 3.9423 | 3.9934 | 4.0421 | 4.0886 | 4.133 | 4.1755 | 4.2164 | 4.2556 | 3.5753 | 3.524 | 3.4699 | 3.4127 | 3.3521 | 3.2876 | 3.2186 | 3.1445 | 3.0644 | 2.9774 | 2.8821 | 2.7768 | 2.659 | 2.5254 | 2.3713 | 2.189 | 1.9658 | 1.6781 | 1.2727 | 0.57953 | -0.24156 | 0.57953 | 1.2727 | 1.6781 | 1.9658 | 2.189 | 2.3713 | 2.5254 | 2.659 | 2.7768 | 2.8821 | 2.9774 | 3.0644 | 3.1445 | 3.2186 | 3.2876 | 3.3521 | 3.4127 | 3.4699 | 3.524 | 3.5753 | 3.6241 | 3.6706 | 3.715 | 3.7576 | 3.7984 | 3.8376 | 3.8754 | 3.9117 | 3.9468 | 3.9807 | 4.0135 | 4.0453 | 4.076 | 4.1059 | 4.1349 | 4.1631 | 4.1905 | 4.2171 | 4.2431 | 3.5779 | 3.5269 | 3.4732 | 3.4164 | 3.3563 | 3.2923 | 3.224 | 3.1507 | 3.0718 | 2.9861 | 2.8926 | 2.7897 | 2.6753 | 2.5467 | 2.4 | 2.2298 | 2.0282 | 1.7842 | 1.4858 | 1.1493 | 0.95656 | 1.1493 | 1.4858 | 1.7842 | 2.0282 | 2.2298 | 2.4 | 2.5467 | 2.6753 | 2.7897 | 2.8926 | 2.9861 | 3.0718 | 3.1507 | 3.224 | 3.2923 | 3.3563 | 3.4164 | 3.4732 | 3.5269 | 3.5779 | 3.6265 | 3.6728 | 3.717 | 3.7594 | 3.8001 | 3.8392 | 3.8768 | 3.9131 | 3.9481 | 3.9819 | 4.0146 | 4.0463 | 4.077 | 4.1068 | 4.1357 | 4.1639 | 4.1912 | 4.2179 | 4.2438
2122 |  |  | 2122 | 3.6548 | 3.583 | 3.5058 | 3.4225 | 3.3322 | 3.2334 | 3.1249 | 3.0047 | 2.8706 | 2.7201 | 2.5513 | 2.365 | 2.1721 | 2.0095 | 1.9473 | 2.0259 | 2.1958 | 2.3892 | 2.5735 | 2.74 | 2.8882 | 3.0205 | 3.1391 | 3.2463 | 3.3439 | 3.4334 | 3.5158 | 3.5923 | 3.6635 | 3.7301 | 3.7926 | 3.8516 | 3.9074 | 3.9602 | 4.0105 | 4.0584 | 4.1041 | 4.1479 | 4.1898 | 4.2301 | 3.6241 | 3.5753 | 3.524 | 3.4699 | 3.4127 | 3.3521 | 3.2876 | 3.2186 | 3.1445 | 3.0644 | 2.9774 | 2.8821 | 2.7768 | 2.659 | 2.5254 | 2.3713 | 2.189 | 1.9658 | 1.6781 | 1.2727 | 0.57953 | -0.24156 | 0.57953 | 1.2727 | 1.6781 | 1.9658 | 2.189 | 2.3713 | 2.5254 | 2.659 | 2.7768 | 2.8821 | 2.9774 | 3.0644 | 3.1445 | 3.2186 | 3.2876 | 3.3521 | 3.4127 | 3.4699 | 3.524 | 3.5753 | 3.6241 | 3.6706 | 3.715 | 3.7576 | 3.7984 | 3.8376 | 3.8754 | 3.9117 | 3.9468 | 3.9807 | 4.0135 | 4.0453 | 4.076 | 4.1059 | 4.1349 | 4.1631 | 4.1905 | 4.2171 | 3.6265 | 3.5779 | 3.5269 | 3.4732 | 3.4164 | 3.3563 | 3.2923 | 3.224 | 3.1507 | 3.0718 | 2.9861 | 2.8926 | 2.7897 | 2.6753 | 2.5467 | 2.4 | 2.2298 | 2.0282 | 1.7842 | 1.4858 | 1.1493 | 0.95656 | 1.1493 | 1.4858 | 1.7842 | 2.0282 | 2.2298 | 2.4 | 2.5467 | 2.6753 | 2.7897 | 2.8926 | 2.9861 | 3.0718 | 3.1507 | 3.224 | 3.2923 | 3.3563 | 3.4164 | 3.4732 | 3.5269 | 3.5779 | 3.6265 | 3.6728 | 3.717 | 3.7594 | 3.8001 | 3.8392 | 3.8768 | 3.9131 | 3.9481 | 3.9819 | 4.0146 | 4.0463 | 4.077 | 4.1068 | 4.1357 | 4.1639 | 4.1912 | 4.2179
2123 |  |  | 2123 | 3.6992 | 3.6305 | 3.5569 | 3.4778 | 3.3922 | 3.2991 | 3.1971 | 3.0848 | 2.96 | 2.8206 | 2.6639 | 2.4887 | 2.298 | 2.1094 | 1.9728 | 1.9594 | 2.0783 | 2.2623 | 2.4546 | 2.6332 | 2.7932 | 2.9356 | 3.0629 | 3.1773 | 3.2811 | 3.3757 | 3.4626 | 3.5429 | 3.6174 | 3.687 | 3.7521 | 3.8134 | 3.8712 | 3.926 | 3.9779 | 4.0273 | 4.0744 | 4.1195 | 4.1626 | 4.2039 | 3.6706 | 3.6241 | 3.5753 | 3.524 | 3.4699 | 3.4127 | 3.3521 | 3.2876 | 3.2186 | 3.1445 | 3.0644 | 2.9774 | 2.8821 | 2.7768 | 2.659 | 2.5254 | 2.3713 | 2.189 | 1.9658 | 1.6781 | 1.2727 | 0.57953 | -0.24156 | 0.57953 | 1.2727 | 1.6781 | 1.9658 | 2.189 | 2.3713 | 2.5254 | 2.659 | 2.7768 | 2.8821 | 2.9774 | 3.0644 | 3.1445 | 3.2186 | 3.2876 | 3.3521 | 3.4127 | 3.4699 | 3.524 | 3.5753 | 3.6241 | 3.6706 | 3.715 | 3.7576 | 3.7984 | 3.8376 | 3.8754 | 3.9117 | 3.9468 | 3.9807 | 4.0135 | 4.0453 | 4.076 | 4.1059 | 4.1349 | 4.1631 | 4.1905 | 3.6728 | 3.6265 | 3.5779 | 3.5269 | 3.4732 | 3.4164 | 3.3563 | 3.2923 | 3.224 | 3.1507 | 3.0718 | 2.9861 | 2.8926 | 2.7897 | 2.6753 | 2.5467 | 2.4 | 2.2298 | 2.0282 | 1.7842 | 1.4858 | 1.1493 | 0.95656 | 1.1493 | 1.4858 | 1.7842 | 2.0282 | 2.2298 | 2.4 | 2.5467 | 2.6753 | 2.7897 | 2.8926 | 2.9861 | 3.0718 | 3.1507 | 3.224 | 3.2923 | 3.3563 | 3.4164 | 3.4732 | 3.5269 | 3.5779 | 3.6265 | 3.6728 | 3.717 | 3.7594 | 3.8001 | 3.8392 | 3.8768 | 3.9131 | 3.9481 | 3.9819 | 4.0146 | 4.0463 | 4.077 | 4.1068 | 4.1357 | 4.1639 | 4.1912
2124 |  |  | 2124 | 3.7418 | 3.676 | 3.6057 | 3.5303 | 3.449 | 3.3609 | 3.2649 | 3.1596 | 3.0432 | 2.9136 | 2.7685 | 2.6055 | 2.4241 | 2.2309 | 2.0526 | 1.9515 | 1.9883 | 2.1383 | 2.3295 | 2.5183 | 2.6906 | 2.8443 | 2.9812 | 3.1038 | 3.2143 | 3.3147 | 3.4065 | 3.491 | 3.5692 | 3.642 | 3.71 | 3.7737 | 3.8338 | 3.8905 | 3.9442 | 3.9953 | 4.0439 | 4.0902 | 4.1346 | 4.1771 | 3.715 | 3.6706 | 3.6241 | 3.5753 | 3.524 | 3.4699 | 3.4127 | 3.3521 | 3.2876 | 3.2186 | 3.1445 | 3.0644 | 2.9774 | 2.8821 | 2.7768 | 2.659 | 2.5254 | 2.3713 | 2.189 | 1.9658 | 1.6781 | 1.2727 | 0.57953 | -0.24156 | 0.57953 | 1.2727 | 1.6781 | 1.9658 | 2.189 | 2.3713 | 2.5254 | 2.659 | 2.7768 | 2.8821 | 2.9774 | 3.0644 | 3.1445 | 3.2186 | 3.2876 | 3.3521 | 3.4127 | 3.4699 | 3.524 | 3.5753 | 3.6241 | 3.6706 | 3.715 | 3.7576 | 3.7984 | 3.8376 | 3.8754 | 3.9117 | 3.9468 | 3.9807 | 4.0135 | 4.0453 | 4.076 | 4.1059 | 4.1349 | 4.1631 | 3.717 | 3.6728 | 3.6265 | 3.5779 | 3.5269 | 3.4732 | 3.4164 | 3.3563 | 3.2923 | 3.224 | 3.1507 | 3.0718 | 2.9861 | 2.8926 | 2.7897 | 2.6753 | 2.5467 | 2.4 | 2.2298 | 2.0282 | 1.7842 | 1.4858 | 1.1493 | 0.95656 | 1.1493 | 1.4858 | 1.7842 | 2.0282 | 2.2298 | 2.4 | 2.5467 | 2.6753 | 2.7897 | 2.8926 | 2.9861 | 3.0718 | 3.1507 | 3.224 | 3.2923 | 3.3563 | 3.4164 | 3.4732 | 3.5269 | 3.5779 | 3.6265 | 3.6728 | 3.717 | 3.7594 | 3.8001 | 3.8392 | 3.8768 | 3.9131 | 3.9481 | 3.9819 | 4.0146 | 4.0463 | 4.077 | 4.1068 | 4.1357 | 4.1639
2125 |  |  | 2125 | 3.7828 | 3.7196 | 3.6522 | 3.5802 | 3.5029 | 3.4194 | 3.3287 | 3.2296 | 3.1207 | 3 | 2.8654 | 2.7143 | 2.5448 | 2.358 | 2.1653 | 2.0049 | 1.9477 | 2.0311 | 2.2027 | 2.3962 | 2.58 | 2.7457 | 2.8934 | 3.025 | 3.1432 | 3.2501 | 3.3473 | 3.4365 | 3.5187 | 3.595 | 3.666 | 3.7324 | 3.7949 | 3.8537 | 3.9094 | 3.9621 | 4.0123 | 4.0601 | 4.1058 | 4.1495 | 3.7576 | 3.715 | 3.6706 | 3.6241 | 3.5753 | 3.524 | 3.4699 | 3.4127 | 3.3521 | 3.2876 | 3.2186 | 3.1445 | 3.0644 | 2.9774 | 2.8821 | 2.7768 | 2.659 | 2.5254 | 2.3713 | 2.189 | 1.9658 | 1.6781 | 1.2727 | 0.57953 | -0.24156 | 0.57953 | 1.2727 | 1.6781 | 1.9658 | 2.189 | 2.3713 | 2.5254 | 2.659 | 2.7768 | 2.8821 | 2.9774 | 3.0644 | 3.1445 | 3.2186 | 3.2876 | 3.3521 | 3.4127 | 3.4699 | 3.524 | 3.5753 | 3.6241 | 3.6706 | 3.715 | 3.7576 | 3.7984 | 3.8376 | 3.8754 | 3.9117 | 3.9468 | 3.9807 | 4.0135 | 4.0453 | 4.076 | 4.1059 | 4.1349 | 3.7594 | 3.717 | 3.6728 | 3.6265 | 3.5779 | 3.5269 | 3.4732 | 3.4164 | 3.3563 | 3.2923 | 3.224 | 3.1507 | 3.0718 | 2.9861 | 2.8926 | 2.7897 | 2.6753 | 2.5467 | 2.4 | 2.2298 | 2.0282 | 1.7842 | 1.4858 | 1.1493 | 0.95656 | 1.1493 | 1.4858 | 1.7842 | 2.0282 | 2.2298 | 2.4 | 2.5467 | 2.6753 | 2.7897 | 2.8926 | 2.9861 | 3.0718 | 3.1507 | 3.224 | 3.2923 | 3.3563 | 3.4164 | 3.4732 | 3.5269 | 3.5779 | 3.6265 | 3.6728 | 3.717 | 3.7594 | 3.8001 | 3.8392 | 3.8768 | 3.9131 | 3.9481 | 3.9819 | 4.0146 | 4.0463 | 4.077 | 4.1068 | 4.1357
2126 |  |  | 2126 | 3.8221 | 3.7614 | 3.6968 | 3.6279 | 3.5541 | 3.4748 | 3.3889 | 3.2955 | 3.1932 | 3.0804 | 2.9552 | 2.8151 | 2.6578 | 2.4819 | 2.2909 | 2.1031 | 1.9698 | 1.9617 | 2.0844 | 2.2694 | 2.4615 | 2.6394 | 2.7987 | 2.9405 | 3.0673 | 3.1813 | 3.2847 | 3.379 | 3.4656 | 3.5457 | 3.62 | 3.6894 | 3.7544 | 3.8156 | 3.8733 | 3.9279 | 3.9798 | 4.0291 | 4.0761 | 4.1211 | 3.7984 | 3.7576 | 3.715 | 3.6706 | 3.6241 | 3.5753 | 3.524 | 3.4699 | 3.4127 | 3.3521 | 3.2876 | 3.2186 | 3.1445 | 3.0644 | 2.9774 | 2.8821 | 2.7768 | 2.659 | 2.5254 | 2.3713 | 2.189 | 1.9658 | 1.6781 | 1.2727 | 0.57953 | -0.24156 | 0.57953 | 1.2727 | 1.6781 | 1.9658 | 2.189 | 2.3713 | 2.5254 | 2.659 | 2.7768 | 2.8821 | 2.9774 | 3.0644 | 3.1445 | 3.2186 | 3.2876 | 3.3521 | 3.4127 | 3.4699 | 3.524 | 3.5753 | 3.6241 | 3.6706 | 3.715 | 3.7576 | 3.7984 | 3.8376 | 3.8754 | 3.9117 | 3.9468 | 3.9807 | 4.0135 | 4.0453 | 4.076 | 4.1059 | 3.8001 | 3.7594 | 3.717 | 3.6728 | 3.6265 | 3.5779 | 3.5269 | 3.4732 | 3.4164 | 3.3563 | 3.2923 | 3.224 | 3.1507 | 3.0718 | 2.9861 | 2.8926 | 2.7897 | 2.6753 | 2.5467 | 2.4 | 2.2298 | 2.0282 | 1.7842 | 1.4858 | 1.1493 | 0.95656 | 1.1493 | 1.4858 | 1.7842 | 2.0282 | 2.2298 | 2.4 | 2.5467 | 2.6753 | 2.7897 | 2.8926 | 2.9861 | 3.0718 | 3.1507 | 3.224 | 3.2923 | 3.3563 | 3.4164 | 3.4732 | 3.5269 | 3.5779 | 3.6265 | 3.6728 | 3.717 | 3.7594 | 3.8001 | 3.8392 | 3.8768 | 3.9131 | 3.9481 | 3.9819 | 4.0146 | 4.0463 | 4.077 | 4.1068
2127 |  |  | 2127 | 3.86 | 3.8015 | 3.7395 | 3.6735 | 3.603 | 3.5274 | 3.4459 | 3.3575 | 3.2612 | 3.1555 | 3.0387 | 2.9086 | 2.7628 | 2.5991 | 2.4172 | 2.2238 | 2.0471 | 1.9503 | 1.9922 | 2.145 | 2.3366 | 2.525 | 2.6965 | 2.8496 | 2.9859 | 3.108 | 3.2182 | 3.3182 | 3.4097 | 3.494 | 3.572 | 3.6446 | 3.7124 | 3.776 | 3.8359 | 3.8925 | 3.9461 | 3.9971 | 4.0456 | 4.0919 | 3.8376 | 3.7984 | 3.7576 | 3.715 | 3.6706 | 3.6241 | 3.5753 | 3.524 | 3.4699 | 3.4127 | 3.3521 | 3.2876 | 3.2186 | 3.1445 | 3.0644 | 2.9774 | 2.8821 | 2.7768 | 2.659 | 2.5254 | 2.3713 | 2.189 | 1.9658 | 1.6781 | 1.2727 | 0.57953 | -0.24156 | 0.57953 | 1.2727 | 1.6781 | 1.9658 | 2.189 | 2.3713 | 2.5254 | 2.659 | 2.7768 | 2.8821 | 2.9774 | 3.0644 | 3.1445 | 3.2186 | 3.2876 | 3.3521 | 3.4127 | 3.4699 | 3.524 | 3.5753 | 3.6241 | 3.6706 | 3.715 | 3.7576 | 3.7984 | 3.8376 | 3.8754 | 3.9117 | 3.9468 | 3.9807 | 4.0135 | 4.0453 | 4.076 | 3.8392 | 3.8001 | 3.7594 | 3.717 | 3.6728 | 3.6265 | 3.5779 | 3.5269 | 3.4732 | 3.4164 | 3.3563 | 3.2923 | 3.224 | 3.1507 | 3.0718 | 2.9861 | 2.8926 | 2.7897 | 2.6753 | 2.5467 | 2.4 | 2.2298 | 2.0282 | 1.7842 | 1.4858 | 1.1493 | 0.95656 | 1.1493 | 1.4858 | 1.7842 | 2.0282 | 2.2298 | 2.4 | 2.5467 | 2.6753 | 2.7897 | 2.8926 | 2.9861 | 3.0718 | 3.1507 | 3.224 | 3.2923 | 3.3563 | 3.4164 | 3.4732 | 3.5269 | 3.5779 | 3.6265 | 3.6728 | 3.717 | 3.7594 | 3.8001 | 3.8392 | 3.8768 | 3.9131 | 3.9481 | 3.9819 | 4.0146 | 4.0463 | 4.077
2128 |  |  | 2128 | 3.8965 | 3.8402 | 3.7805 | 3.7172 | 3.6497 | 3.5775 | 3.4999 | 3.4162 | 3.3252 | 3.2258 | 3.1165 | 2.9953 | 2.8601 | 2.7084 | 2.5382 | 2.3509 | 2.1584 | 2.0005 | 1.9484 | 2.0363 | 2.2098 | 2.4032 | 2.5864 | 2.7514 | 2.8985 | 3.0296 | 3.1473 | 3.2538 | 3.3507 | 3.4396 | 3.5216 | 3.5976 | 3.6685 | 3.7348 | 3.7971 | 3.8558 | 3.9114 | 3.964 | 4.0141 | 4.0618 | 3.8754 | 3.8376 | 3.7984 | 3.7576 | 3.715 | 3.6706 | 3.6241 | 3.5753 | 3.524 | 3.4699 | 3.4127 | 3.3521 | 3.2876 | 3.2186 | 3.1445 | 3.0644 | 2.9774 | 2.8821 | 2.7768 | 2.659 | 2.5254 | 2.3713 | 2.189 | 1.9658 | 1.6781 | 1.2727 | 0.57953 | -0.24156 | 0.57953 | 1.2727 | 1.6781 | 1.9658 | 2.189 | 2.3713 | 2.5254 | 2.659 | 2.7768 | 2.8821 | 2.9774 | 3.0644 | 3.1445 | 3.2186 | 3.2876 | 3.3521 | 3.4127 | 3.4699 | 3.524 | 3.5753 | 3.6241 | 3.6706 | 3.715 | 3.7576 | 3.7984 | 3.8376 | 3.8754 | 3.9117 | 3.9468 | 3.9807 | 4.0135 | 4.0453 | 3.8768 | 3.8392 | 3.8001 | 3.7594 | 3.717 | 3.6728 | 3.6265 | 3.5779 | 3.5269 | 3.4732 | 3.4164 | 3.3563 | 3.2923 | 3.224 | 3.1507 | 3.0718 | 2.9861 | 2.8926 | 2.7897 | 2.6753 | 2.5467 | 2.4 | 2.2298 | 2.0282 | 1.7842 | 1.4858 | 1.1493 | 0.95656 | 1.1493 | 1.4858 | 1.7842 | 2.0282 | 2.2298 | 2.4 | 2.5467 | 2.6753 | 2.7897 | 2.8926 | 2.9861 | 3.0718 | 3.1507 | 3.224 | 3.2923 | 3.3563 | 3.4164 | 3.4732 | 3.5269 | 3.5779 | 3.6265 | 3.6728 | 3.717 | 3.7594 | 3.8001 | 3.8392 | 3.8768 | 3.9131 | 3.9481 | 3.9819 | 4.0146 | 4.0463
2129 |  |  | 2129 | 3.9318 | 3.8774 | 3.8199 | 3.7591 | 3.6943 | 3.6253 | 3.5513 | 3.4717 | 3.3856 | 3.2919 | 3.1893 | 3.0761 | 2.9503 | 2.8097 | 2.6517 | 2.4751 | 2.2837 | 2.0968 | 1.9669 | 1.9642 | 2.0906 | 2.2766 | 2.4683 | 2.6456 | 2.8042 | 2.9454 | 3.0717 | 3.1853 | 3.2883 | 3.3823 | 3.4687 | 3.5485 | 3.6227 | 3.6919 | 3.7568 | 3.8178 | 3.8754 | 3.9299 | 3.9816 | 4.0309 | 3.9117 | 3.8754 | 3.8376 | 3.7984 | 3.7576 | 3.715 | 3.6706 | 3.6241 | 3.5753 | 3.524 | 3.4699 | 3.4127 | 3.3521 | 3.2876 | 3.2186 | 3.1445 | 3.0644 | 2.9774 | 2.8821 | 2.7768 | 2.659 | 2.5254 | 2.3713 | 2.189 | 1.9658 | 1.6781 | 1.2727 | 0.57953 | -0.24156 | 0.57953 | 1.2727 | 1.6781 | 1.9658 | 2.189 | 2.3713 | 2.5254 | 2.659 | 2.7768 | 2.8821 | 2.9774 | 3.0644 | 3.1445 | 3.2186 | 3.2876 | 3.3521 | 3.4127 | 3.4699 | 3.524 | 3.5753 | 3.6241 | 3.6706 | 3.715 | 3.7576 | 3.7984 | 3.8376 | 3.8754 | 3.9117 | 3.9468 | 3.9807 | 4.0135 | 3.9131 | 3.8768 | 3.8392 | 3.8001 | 3.7594 | 3.717 | 3.6728 | 3.6265 | 3.5779 | 3.5269 | 3.4732 | 3.4164 | 3.3563 | 3.2923 | 3.224 | 3.1507 | 3.0718 | 2.9861 | 2.8926 | 2.7897 | 2.6753 | 2.5467 | 2.4 | 2.2298 | 2.0282 | 1.7842 | 1.4858 | 1.1493 | 0.95656 | 1.1493 | 1.4858 | 1.7842 | 2.0282 | 2.2298 | 2.4 | 2.5467 | 2.6753 | 2.7897 | 2.8926 | 2.9861 | 3.0718 | 3.1507 | 3.224 | 3.2923 | 3.3563 | 3.4164 | 3.4732 | 3.5269 | 3.5779 | 3.6265 | 3.6728 | 3.717 | 3.7594 | 3.8001 | 3.8392 | 3.8768 | 3.9131 | 3.9481 | 3.9819 | 4.0146
2130 |  |  | 2130 | 3.9659 | 3.9133 | 3.8579 | 3.7993 | 3.7372 | 3.671 | 3.6003 | 3.5245 | 3.4428 | 3.3541 | 3.2575 | 3.1514 | 3.0342 | 2.9035 | 2.7571 | 2.5928 | 2.4102 | 2.2168 | 2.0416 | 1.9492 | 1.9963 | 2.1517 | 2.3438 | 2.5316 | 2.7025 | 2.8549 | 2.9906 | 3.1123 | 3.222 | 3.3217 | 3.413 | 3.497 | 3.5747 | 3.6471 | 3.7148 | 3.7783 | 3.838 | 3.8945 | 3.948 | 3.9989 | 3.9468 | 3.9117 | 3.8754 | 3.8376 | 3.7984 | 3.7576 | 3.715 | 3.6706 | 3.6241 | 3.5753 | 3.524 | 3.4699 | 3.4127 | 3.3521 | 3.2876 | 3.2186 | 3.1445 | 3.0644 | 2.9774 | 2.8821 | 2.7768 | 2.659 | 2.5254 | 2.3713 | 2.189 | 1.9658 | 1.6781 | 1.2727 | 0.57953 | -0.24156 | 0.57953 | 1.2727 | 1.6781 | 1.9658 | 2.189 | 2.3713 | 2.5254 | 2.659 | 2.7768 | 2.8821 | 2.9774 | 3.0644 | 3.1445 | 3.2186 | 3.2876 | 3.3521 | 3.4127 | 3.4699 | 3.524 | 3.5753 | 3.6241 | 3.6706 | 3.715 | 3.7576 | 3.7984 | 3.8376 | 3.8754 | 3.9117 | 3.9468 | 3.9807 | 3.9481 | 3.9131 | 3.8768 | 3.8392 | 3.8001 | 3.7594 | 3.717 | 3.6728 | 3.6265 | 3.5779 | 3.5269 | 3.4732 | 3.4164 | 3.3563 | 3.2923 | 3.224 | 3.1507 | 3.0718 | 2.9861 | 2.8926 | 2.7897 | 2.6753 | 2.5467 | 2.4 | 2.2298 | 2.0282 | 1.7842 | 1.4858 | 1.1493 | 0.95656 | 1.1493 | 1.4858 | 1.7842 | 2.0282 | 2.2298 | 2.4 | 2.5467 | 2.6753 | 2.7897 | 2.8926 | 2.9861 | 3.0718 | 3.1507 | 3.224 | 3.2923 | 3.3563 | 3.4164 | 3.4732 | 3.5269 | 3.5779 | 3.6265 | 3.6728 | 3.717 | 3.7594 | 3.8001 | 3.8392 | 3.8768 | 3.9131 | 3.9481 | 3.9819
2131 |  |  | 2131 | 3.9989 | 3.948 | 3.8945 | 3.838 | 3.7783 | 3.7148 | 3.6471 | 3.5747 | 3.497 | 3.413 | 3.3217 | 3.222 | 3.1123 | 2.9906 | 2.8549 | 2.7025 | 2.5316 | 2.3438 | 2.1517 | 1.9963 | 1.9492 | 2.0416 | 2.2168 | 2.4102 | 2.5928 | 2.7571 | 2.9035 | 3.0342 | 3.1514 | 3.2575 | 3.3541 | 3.4428 | 3.5245 | 3.6003 | 3.671 | 3.7372 | 3.7993 | 3.8579 | 3.9133 | 3.9659 | 3.9807 | 3.9468 | 3.9117 | 3.8754 | 3.8376 | 3.7984 | 3.7576 | 3.715 | 3.6706 | 3.6241 | 3.5753 | 3.524 | 3.4699 | 3.4127 | 3.3521 | 3.2876 | 3.2186 | 3.1445 | 3.0644 | 2.9774 | 2.8821 | 2.7768 | 2.659 | 2.5254 | 2.3713 | 2.189 | 1.9658 | 1.6781 | 1.2727 | 0.57953 | -0.24156 | 0.57953 | 1.2727 | 1.6781 | 1.9658 | 2.189 | 2.3713 | 2.5254 | 2.659 | 2.7768 | 2.8821 | 2.9774 | 3.0644 | 3.1445 | 3.2186 | 3.2876 | 3.3521 | 3.4127 | 3.4699 | 3.524 | 3.5753 | 3.6241 | 3.6706 | 3.715 | 3.7576 | 3.7984 | 3.8376 | 3.8754 | 3.9117 | 3.9468 | 3.9819 | 3.9481 | 3.9131 | 3.8768 | 3.8392 | 3.8001 | 3.7594 | 3.717 | 3.6728 | 3.6265 | 3.5779 | 3.5269 | 3.4732 | 3.4164 | 3.3563 | 3.2923 | 3.224 | 3.1507 | 3.0718 | 2.9861 | 2.8926 | 2.7897 | 2.6753 | 2.5467 | 2.4 | 2.2298 | 2.0282 | 1.7842 | 1.4858 | 1.1493 | 0.95656 | 1.1493 | 1.4858 | 1.7842 | 2.0282 | 2.2298 | 2.4 | 2.5467 | 2.6753 | 2.7897 | 2.8926 | 2.9861 | 3.0718 | 3.1507 | 3.224 | 3.2923 | 3.3563 | 3.4164 | 3.4732 | 3.5269 | 3.5779 | 3.6265 | 3.6728 | 3.717 | 3.7594 | 3.8001 | 3.8392 | 3.8768 | 3.9131 | 3.9481
2132 |  |  | 2132 | 4.0309 | 3.9816 | 3.9299 | 3.8754 | 3.8178 | 3.7568 | 3.6919 | 3.6227 | 3.5485 | 3.4687 | 3.3823 | 3.2883 | 3.1853 | 3.0717 | 2.9454 | 2.8042 | 2.6456 | 2.4683 | 2.2766 | 2.0906 | 1.9642 | 1.9669 | 2.0968 | 2.2837 | 2.4751 | 2.6517 | 2.8097 | 2.9503 | 3.0761 | 3.1893 | 3.2919 | 3.3856 | 3.4717 | 3.5513 | 3.6253 | 3.6943 | 3.7591 | 3.8199 | 3.8774 | 3.9318 | 4.0135 | 3.9807 | 3.9468 | 3.9117 | 3.8754 | 3.8376 | 3.7984 | 3.7576 | 3.715 | 3.6706 | 3.6241 | 3.5753 | 3.524 | 3.4699 | 3.4127 | 3.3521 | 3.2876 | 3.2186 | 3.1445 | 3.0644 | 2.9774 | 2.8821 | 2.7768 | 2.659 | 2.5254 | 2.3713 | 2.189 | 1.9658 | 1.6781 | 1.2727 | 0.57953 | -0.24156 | 0.57953 | 1.2727 | 1.6781 | 1.9658 | 2.189 | 2.3713 | 2.5254 | 2.659 | 2.7768 | 2.8821 | 2.9774 | 3.0644 | 3.1445 | 3.2186 | 3.2876 | 3.3521 | 3.4127 | 3.4699 | 3.524 | 3.5753 | 3.6241 | 3.6706 | 3.715 | 3.7576 | 3.7984 | 3.8376 | 3.8754 | 3.9117 | 4.0146 | 3.9819 | 3.9481 | 3.9131 | 3.8768 | 3.8392 | 3.8001 | 3.7594 | 3.717 | 3.6728 | 3.6265 | 3.5779 | 3.5269 | 3.4732 | 3.4164 | 3.3563 | 3.2923 | 3.224 | 3.1507 | 3.0718 | 2.9861 | 2.8926 | 2.7897 | 2.6753 | 2.5467 | 2.4 | 2.2298 | 2.0282 | 1.7842 | 1.4858 | 1.1493 | 0.95656 | 1.1493 | 1.4858 | 1.7842 | 2.0282 | 2.2298 | 2.4 | 2.5467 | 2.6753 | 2.7897 | 2.8926 | 2.9861 | 3.0718 | 3.1507 | 3.224 | 3.2923 | 3.3563 | 3.4164 | 3.4732 | 3.5269 | 3.5779 | 3.6265 | 3.6728 | 3.717 | 3.7594 | 3.8001 | 3.8392 | 3.8768 | 3.9131
2133 |  |  | 2133 | 4.0618 | 4.0141 | 3.964 | 3.9114 | 3.8558 | 3.7971 | 3.7348 | 3.6685 | 3.5976 | 3.5216 | 3.4396 | 3.3507 | 3.2538 | 3.1473 | 3.0296 | 2.8985 | 2.7514 | 2.5864 | 2.4032 | 2.2098 | 2.0363 | 1.9484 | 2.0005 | 2.1584 | 2.3509 | 2.5382 | 2.7084 | 2.8601 | 2.9953 | 3.1165 | 3.2258 | 3.3252 | 3.4162 | 3.4999 | 3.5775 | 3.6497 | 3.7172 | 3.7805 | 3.8402 | 3.8965 | 4.0453 | 4.0135 | 3.9807 | 3.9468 | 3.9117 | 3.8754 | 3.8376 | 3.7984 | 3.7576 | 3.715 | 3.6706 | 3.6241 | 3.5753 | 3.524 | 3.4699 | 3.4127 | 3.3521 | 3.2876 | 3.2186 | 3.1445 | 3.0644 | 2.9774 | 2.8821 | 2.7768 | 2.659 | 2.5254 | 2.3713 | 2.189 | 1.9658 | 1.6781 | 1.2727 | 0.57953 | -0.24156 | 0.57953 | 1.2727 | 1.6781 | 1.9658 | 2.189 | 2.3713 | 2.5254 | 2.659 | 2.7768 | 2.8821 | 2.9774 | 3.0644 | 3.1445 | 3.2186 | 3.2876 | 3.3521 | 3.4127 | 3.4699 | 3.524 | 3.5753 | 3.6241 | 3.6706 | 3.715 | 3.7576 | 3.7984 | 3.8376 | 3.8754 | 4.0463 | 4.0146 | 3.9819 | 3.9481 | 3.9131 | 3.8768 | 3.8392 | 3.8001 | 3.7594 | 3.717 | 3.6728 | 3.6265 | 3.5779 | 3.5269 | 3.4732 | 3.4164 | 3.3563 | 3.2923 | 3.224 | 3.1507 | 3.0718 | 2.9861 | 2.8926 | 2.7897 | 2.6753 | 2.5467 | 2.4 | 2.2298 | 2.0282 | 1.7842 | 1.4858 | 1.1493 | 0.95656 | 1.1493 | 1.4858 | 1.7842 | 2.0282 | 2.2298 | 2.4 | 2.5467 | 2.6753 | 2.7897 | 2.8926 | 2.9861 | 3.0718 | 3.1507 | 3.224 | 3.2923 | 3.3563 | 3.4164 | 3.4732 | 3.5269 | 3.5779 | 3.6265 | 3.6728 | 3.717 | 3.7594 | 3.8001 | 3.8392 | 3.8768
2134 |  |  | 2134 | 4.0919 | 4.0456 | 3.9971 | 3.9461 | 3.8925 | 3.8359 | 3.776 | 3.7124 | 3.6446 | 3.572 | 3.494 | 3.4097 | 3.3182 | 3.2182 | 3.108 | 2.9859 | 2.8496 | 2.6965 | 2.525 | 2.3366 | 2.145 | 1.9922 | 1.9503 | 2.0471 | 2.2238 | 2.4172 | 2.5991 | 2.7628 | 2.9086 | 3.0387 | 3.1555 | 3.2612 | 3.3575 | 3.4459 | 3.5274 | 3.603 | 3.6735 | 3.7395 | 3.8015 | 3.86 | 4.076 | 4.0453 | 4.0135 | 3.9807 | 3.9468 | 3.9117 | 3.8754 | 3.8376 | 3.7984 | 3.7576 | 3.715 | 3.6706 | 3.6241 | 3.5753 | 3.524 | 3.4699 | 3.4127 | 3.3521 | 3.2876 | 3.2186 | 3.1445 | 3.0644 | 2.9774 | 2.8821 | 2.7768 | 2.659 | 2.5254 | 2.3713 | 2.189 | 1.9658 | 1.6781 | 1.2727 | 0.57953 | -0.24156 | 0.57953 | 1.2727 | 1.6781 | 1.9658 | 2.189 | 2.3713 | 2.5254 | 2.659 | 2.7768 | 2.8821 | 2.9774 | 3.0644 | 3.1445 | 3.2186 | 3.2876 | 3.3521 | 3.4127 | 3.4699 | 3.524 | 3.5753 | 3.6241 | 3.6706 | 3.715 | 3.7576 | 3.7984 | 3.8376 | 4.077 | 4.0463 | 4.0146 | 3.9819 | 3.9481 | 3.9131 | 3.8768 | 3.8392 | 3.8001 | 3.7594 | 3.717 | 3.6728 | 3.6265 | 3.5779 | 3.5269 | 3.4732 | 3.4164 | 3.3563 | 3.2923 | 3.224 | 3.1507 | 3.0718 | 2.9861 | 2.8926 | 2.7897 | 2.6753 | 2.5467 | 2.4 | 2.2298 | 2.0282 | 1.7842 | 1.4858 | 1.1493 | 0.95656 | 1.1493 | 1.4858 | 1.7842 | 2.0282 | 2.2298 | 2.4 | 2.5467 | 2.6753 | 2.7897 | 2.8926 | 2.9861 | 3.0718 | 3.1507 | 3.224 | 3.2923 | 3.3563 | 3.4164 | 3.4732 | 3.5269 | 3.5779 | 3.6265 | 3.6728 | 3.717 | 3.7594 | 3.8001 | 3.8392
2135 |  |  | 2135 | 4.1211 | 4.0761 | 4.0291 | 3.9798 | 3.9279 | 3.8733 | 3.8156 | 3.7544 | 3.6894 | 3.62 | 3.5457 | 3.4656 | 3.379 | 3.2847 | 3.1813 | 3.0673 | 2.9405 | 2.7987 | 2.6394 | 2.4615 | 2.2694 | 2.0844 | 1.9617 | 1.9698 | 2.1031 | 2.2909 | 2.4819 | 2.6578 | 2.8151 | 2.9552 | 3.0804 | 3.1932 | 3.2955 | 3.3889 | 3.4748 | 3.5541 | 3.6279 | 3.6968 | 3.7614 | 3.8221 | 4.1059 | 4.076 | 4.0453 | 4.0135 | 3.9807 | 3.9468 | 3.9117 | 3.8754 | 3.8376 | 3.7984 | 3.7576 | 3.715 | 3.6706 | 3.6241 | 3.5753 | 3.524 | 3.4699 | 3.4127 | 3.3521 | 3.2876 | 3.2186 | 3.1445 | 3.0644 | 2.9774 | 2.8821 | 2.7768 | 2.659 | 2.5254 | 2.3713 | 2.189 | 1.9658 | 1.6781 | 1.2727 | 0.57953 | -0.24156 | 0.57953 | 1.2727 | 1.6781 | 1.9658 | 2.189 | 2.3713 | 2.5254 | 2.659 | 2.7768 | 2.8821 | 2.9774 | 3.0644 | 3.1445 | 3.2186 | 3.2876 | 3.3521 | 3.4127 | 3.4699 | 3.524 | 3.5753 | 3.6241 | 3.6706 | 3.715 | 3.7576 | 3.7984 | 4.1068 | 4.077 | 4.0463 | 4.0146 | 3.9819 | 3.9481 | 3.9131 | 3.8768 | 3.8392 | 3.8001 | 3.7594 | 3.717 | 3.6728 | 3.6265 | 3.5779 | 3.5269 | 3.4732 | 3.4164 | 3.3563 | 3.2923 | 3.224 | 3.1507 | 3.0718 | 2.9861 | 2.8926 | 2.7897 | 2.6753 | 2.5467 | 2.4 | 2.2298 | 2.0282 | 1.7842 | 1.4858 | 1.1493 | 0.95656 | 1.1493 | 1.4858 | 1.7842 | 2.0282 | 2.2298 | 2.4 | 2.5467 | 2.6753 | 2.7897 | 2.8926 | 2.9861 | 3.0718 | 3.1507 | 3.224 | 3.2923 | 3.3563 | 3.4164 | 3.4732 | 3.5269 | 3.5779 | 3.6265 | 3.6728 | 3.717 | 3.7594 | 3.8001
2136 |  |  | 2136 | 4.1495 | 4.1058 | 4.0601 | 4.0123 | 3.9621 | 3.9094 | 3.8537 | 3.7949 | 3.7324 | 3.666 | 3.595 | 3.5187 | 3.4365 | 3.3473 | 3.2501 | 3.1432 | 3.025 | 2.8934 | 2.7457 | 2.58 | 2.3962 | 2.2027 | 2.0311 | 1.9477 | 2.0049 | 2.1653 | 2.358 | 2.5448 | 2.7143 | 2.8654 | 3 | 3.1207 | 3.2296 | 3.3287 | 3.4194 | 3.5029 | 3.5802 | 3.6522 | 3.7196 | 3.7828 | 4.1349 | 4.1059 | 4.076 | 4.0453 | 4.0135 | 3.9807 | 3.9468 | 3.9117 | 3.8754 | 3.8376 | 3.7984 | 3.7576 | 3.715 | 3.6706 | 3.6241 | 3.5753 | 3.524 | 3.4699 | 3.4127 | 3.3521 | 3.2876 | 3.2186 | 3.1445 | 3.0644 | 2.9774 | 2.8821 | 2.7768 | 2.659 | 2.5254 | 2.3713 | 2.189 | 1.9658 | 1.6781 | 1.2727 | 0.57953 | -0.24156 | 0.57953 | 1.2727 | 1.6781 | 1.9658 | 2.189 | 2.3713 | 2.5254 | 2.659 | 2.7768 | 2.8821 | 2.9774 | 3.0644 | 3.1445 | 3.2186 | 3.2876 | 3.3521 | 3.4127 | 3.4699 | 3.524 | 3.5753 | 3.6241 | 3.6706 | 3.715 | 3.7576 | 4.1357 | 4.1068 | 4.077 | 4.0463 | 4.0146 | 3.9819 | 3.9481 | 3.9131 | 3.8768 | 3.8392 | 3.8001 | 3.7594 | 3.717 | 3.6728 | 3.6265 | 3.5779 | 3.5269 | 3.4732 | 3.4164 | 3.3563 | 3.2923 | 3.224 | 3.1507 | 3.0718 | 2.9861 | 2.8926 | 2.7897 | 2.6753 | 2.5467 | 2.4 | 2.2298 | 2.0282 | 1.7842 | 1.4858 | 1.1493 | 0.95656 | 1.1493 | 1.4858 | 1.7842 | 2.0282 | 2.2298 | 2.4 | 2.5467 | 2.6753 | 2.7897 | 2.8926 | 2.9861 | 3.0718 | 3.1507 | 3.224 | 3.2923 | 3.3563 | 3.4164 | 3.4732 | 3.5269 | 3.5779 | 3.6265 | 3.6728 | 3.717 | 3.7594
2137 |  |  | 2137 | 4.1771 | 4.1346 | 4.0902 | 4.0439 | 3.9953 | 3.9442 | 3.8905 | 3.8338 | 3.7737 | 3.71 | 3.642 | 3.5692 | 3.491 | 3.4065 | 3.3147 | 3.2143 | 3.1038 | 2.9812 | 2.8443 | 2.6906 | 2.5183 | 2.3295 | 2.1383 | 1.9883 | 1.9515 | 2.0526 | 2.2309 | 2.4241 | 2.6055 | 2.7685 | 2.9136 | 3.0432 | 3.1596 | 3.2649 | 3.3609 | 3.449 | 3.5303 | 3.6057 | 3.676 | 3.7418 | 4.1631 | 4.1349 | 4.1059 | 4.076 | 4.0453 | 4.0135 | 3.9807 | 3.9468 | 3.9117 | 3.8754 | 3.8376 | 3.7984 | 3.7576 | 3.715 | 3.6706 | 3.6241 | 3.5753 | 3.524 | 3.4699 | 3.4127 | 3.3521 | 3.2876 | 3.2186 | 3.1445 | 3.0644 | 2.9774 | 2.8821 | 2.7768 | 2.659 | 2.5254 | 2.3713 | 2.189 | 1.9658 | 1.6781 | 1.2727 | 0.57953 | -0.24156 | 0.57953 | 1.2727 | 1.6781 | 1.9658 | 2.189 | 2.3713 | 2.5254 | 2.659 | 2.7768 | 2.8821 | 2.9774 | 3.0644 | 3.1445 | 3.2186 | 3.2876 | 3.3521 | 3.4127 | 3.4699 | 3.524 | 3.5753 | 3.6241 | 3.6706 | 3.715 | 4.1639 | 4.1357 | 4.1068 | 4.077 | 4.0463 | 4.0146 | 3.9819 | 3.9481 | 3.9131 | 3.8768 | 3.8392 | 3.8001 | 3.7594 | 3.717 | 3.6728 | 3.6265 | 3.5779 | 3.5269 | 3.4732 | 3.4164 | 3.3563 | 3.2923 | 3.224 | 3.1507 | 3.0718 | 2.9861 | 2.8926 | 2.7897 | 2.6753 | 2.5467 | 2.4 | 2.2298 | 2.0282 | 1.7842 | 1.4858 | 1.1493 | 0.95656 | 1.1493 | 1.4858 | 1.7842 | 2.0282 | 2.2298 | 2.4 | 2.5467 | 2.6753 | 2.7897 | 2.8926 | 2.9861 | 3.0718 | 3.1507 | 3.224 | 3.2923 | 3.3563 | 3.4164 | 3.4732 | 3.5269 | 3.5779 | 3.6265 | 3.6728 | 3.717
2138 |  |  | 2138 | 4.2039 | 4.1626 | 4.1195 | 4.0744 | 4.0273 | 3.9779 | 3.926 | 3.8712 | 3.8134 | 3.7521 | 3.687 | 3.6174 | 3.5429 | 3.4626 | 3.3757 | 3.2811 | 3.1773 | 3.0629 | 2.9356 | 2.7932 | 2.6332 | 2.4546 | 2.2623 | 2.0783 | 1.9594 | 1.9728 | 2.1094 | 2.298 | 2.4887 | 2.6639 | 2.8206 | 2.96 | 3.0848 | 3.1971 | 3.2991 | 3.3922 | 3.4778 | 3.5569 | 3.6305 | 3.6992 | 4.1905 | 4.1631 | 4.1349 | 4.1059 | 4.076 | 4.0453 | 4.0135 | 3.9807 | 3.9468 | 3.9117 | 3.8754 | 3.8376 | 3.7984 | 3.7576 | 3.715 | 3.6706 | 3.6241 | 3.5753 | 3.524 | 3.4699 | 3.4127 | 3.3521 | 3.2876 | 3.2186 | 3.1445 | 3.0644 | 2.9774 | 2.8821 | 2.7768 | 2.659 | 2.5254 | 2.3713 | 2.189 | 1.9658 | 1.6781 | 1.2727 | 0.57953 | -0.24156 | 0.57953 | 1.2727 | 1.6781 | 1.9658 | 2.189 | 2.3713 | 2.5254 | 2.659 | 2.7768 | 2.8821 | 2.9774 | 3.0644 | 3.1445 | 3.2186 | 3.2876 | 3.3521 | 3.4127 | 3.4699 | 3.524 | 3.5753 | 3.6241 | 3.6706 | 4.1912 | 4.1639 | 4.1357 | 4.1068 | 4.077 | 4.0463 | 4.0146 | 3.9819 | 3.9481 | 3.9131 | 3.8768 | 3.8392 | 3.8001 | 3.7594 | 3.717 | 3.6728 | 3.6265 | 3.5779 | 3.5269 | 3.4732 | 3.4164 | 3.3563 | 3.2923 | 3.224 | 3.1507 | 3.0718 | 2.9861 | 2.8926 | 2.7897 | 2.6753 | 2.5467 | 2.4 | 2.2298 | 2.0282 | 1.7842 | 1.4858 | 1.1493 | 0.95656 | 1.1493 | 1.4858 | 1.7842 | 2.0282 | 2.2298 | 2.4 | 2.5467 | 2.6753 | 2.7897 | 2.8926 | 2.9861 | 3.0718 | 3.1507 | 3.224 | 3.2923 | 3.3563 | 3.4164 | 3.4732 | 3.5269 | 3.5779 | 3.6265 | 3.6728
2139 |  |  | 2139 | 4.2301 | 4.1898 | 4.1479 | 4.1041 | 4.0584 | 4.0105 | 3.9602 | 3.9074 | 3.8516 | 3.7926 | 3.7301 | 3.6635 | 3.5923 | 3.5158 | 3.4334 | 3.3439 | 3.2463 | 3.1391 | 3.0205 | 2.8882 | 2.74 | 2.5735 | 2.3892 | 2.1958 | 2.0259 | 1.9473 | 2.0095 | 2.1721 | 2.365 | 2.5513 | 2.7201 | 2.8706 | 3.0047 | 3.1249 | 3.2334 | 3.3322 | 3.4225 | 3.5058 | 3.583 | 3.6548 | 4.2171 | 4.1905 | 4.1631 | 4.1349 | 4.1059 | 4.076 | 4.0453 | 4.0135 | 3.9807 | 3.9468 | 3.9117 | 3.8754 | 3.8376 | 3.7984 | 3.7576 | 3.715 | 3.6706 | 3.6241 | 3.5753 | 3.524 | 3.4699 | 3.4127 | 3.3521 | 3.2876 | 3.2186 | 3.1445 | 3.0644 | 2.9774 | 2.8821 | 2.7768 | 2.659 | 2.5254 | 2.3713 | 2.189 | 1.9658 | 1.6781 | 1.2727 | 0.57953 | -0.24156 | 0.57953 | 1.2727 | 1.6781 | 1.9658 | 2.189 | 2.3713 | 2.5254 | 2.659 | 2.7768 | 2.8821 | 2.9774 | 3.0644 | 3.1445 | 3.2186 | 3.2876 | 3.3521 | 3.4127 | 3.4699 | 3.524 | 3.5753 | 3.6241 | 4.2179 | 4.1912 | 4.1639 | 4.1357 | 4.1068 | 4.077 | 4.0463 | 4.0146 | 3.9819 | 3.9481 | 3.9131 | 3.8768 | 3.8392 | 3.8001 | 3.7594 | 3.717 | 3.6728 | 3.6265 | 3.5779 | 3.5269 | 3.4732 | 3.4164 | 3.3563 | 3.2923 | 3.224 | 3.1507 | 3.0718 | 2.9861 | 2.8926 | 2.7897 | 2.6753 | 2.5467 | 2.4 | 2.2298 | 2.0282 | 1.7842 | 1.4858 | 1.1493 | 0.95656 | 1.1493 | 1.4858 | 1.7842 | 2.0282 | 2.2298 | 2.4 | 2.5467 | 2.6753 | 2.7897 | 2.8926 | 2.9861 | 3.0718 | 3.1507 | 3.224 | 3.2923 | 3.3563 | 3.4164 | 3.4732 | 3.5269 | 3.5779 | 3.6265
2140 |  |  | 2140 | 4.2556 | 4.2164 | 4.1755 | 4.133 | 4.0886 | 4.0421 | 3.9934 | 3.9423 | 3.8885 | 3.8316 | 3.7715 | 3.7075 | 3.6394 | 3.5665 | 3.488 | 3.4033 | 3.3112 | 3.2104 | 3.0995 | 2.9764 | 2.8389 | 2.6846 | 2.5117 | 2.3224 | 2.1316 | 1.9845 | 1.953 | 2.0583 | 2.238 | 2.4311 | 2.6118 | 2.7741 | 2.9186 | 3.0477 | 3.1636 | 3.2686 | 3.3643 | 3.4521 | 3.5331 | 3.6084 | 4.2431 | 4.2171 | 4.1905 | 4.1631 | 4.1349 | 4.1059 | 4.076 | 4.0453 | 4.0135 | 3.9807 | 3.9468 | 3.9117 | 3.8754 | 3.8376 | 3.7984 | 3.7576 | 3.715 | 3.6706 | 3.6241 | 3.5753 | 3.524 | 3.4699 | 3.4127 | 3.3521 | 3.2876 | 3.2186 | 3.1445 | 3.0644 | 2.9774 | 2.8821 | 2.7768 | 2.659 | 2.5254 | 2.3713 | 2.189 | 1.9658 | 1.6781 | 1.2727 | 0.57953 | -0.24156 | 0.57953 | 1.2727 | 1.6781 | 1.9658 | 2.189 | 2.3713 | 2.5254 | 2.659 | 2.7768 | 2.8821 | 2.9774 | 3.0644 | 3.1445 | 3.2186 | 3.2876 | 3.3521 | 3.4127 | 3.4699 | 3.524 | 3.5753 | 4.2438 | 4.2179 | 4.1912 | 4.1639 | 4.1357 | 4.1068 | 4.077 | 4.0463 | 4.0146 | 3.9819 | 3.9481 | 3.9131 | 3.8768 | 3.8392 | 3.8001 | 3.7594 | 3.717 | 3.6728 | 3.6265 | 3.5779 | 3.5269 | 3.4732 | 3.4164 | 3.3563 | 3.2923 | 3.224 | 3.1507 | 3.0718 | 2.9861 | 2.8926 | 2.7897 | 2.6753 | 2.5467 | 2.4 | 2.2298 | 2.0282 | 1.7842 | 1.4858 | 1.1493 | 0.95656 | 1.1493 | 1.4858 | 1.7842 | 2.0282 | 2.2298 | 2.4 | 2.5467 | 2.6753 | 2.7897 | 2.8926 | 2.9861 | 3.0718 | 3.1507 | 3.224 | 3.2923 | 3.3563 | 3.4164 | 3.4732 | 3.5269 | 3.5779
2141 |  |  | 2141 | 4.2805 | 4.2422 | 4.2025 | 4.161 | 4.1179 | 4.0728 | 4.0255 | 3.976 | 3.924 | 3.8692 | 3.8112 | 3.7498 | 3.6845 | 3.6148 | 3.54 | 3.4595 | 3.3724 | 3.2774 | 3.1734 | 3.0585 | 2.9307 | 2.7876 | 2.6269 | 2.4478 | 2.2552 | 2.0724 | 1.9573 | 1.976 | 2.1159 | 2.3051 | 2.4955 | 2.67 | 2.826 | 2.9649 | 3.0891 | 3.201 | 3.3026 | 3.3954 | 3.4808 | 3.5597 | 4.2684 | 4.2431 | 4.2171 | 4.1905 | 4.1631 | 4.1349 | 4.1059 | 4.076 | 4.0453 | 4.0135 | 3.9807 | 3.9468 | 3.9117 | 3.8754 | 3.8376 | 3.7984 | 3.7576 | 3.715 | 3.6706 | 3.6241 | 3.5753 | 3.524 | 3.4699 | 3.4127 | 3.3521 | 3.2876 | 3.2186 | 3.1445 | 3.0644 | 2.9774 | 2.8821 | 2.7768 | 2.659 | 2.5254 | 2.3713 | 2.189 | 1.9658 | 1.6781 | 1.2727 | 0.57953 | -0.24156 | 0.57953 | 1.2727 | 1.6781 | 1.9658 | 2.189 | 2.3713 | 2.5254 | 2.659 | 2.7768 | 2.8821 | 2.9774 | 3.0644 | 3.1445 | 3.2186 | 3.2876 | 3.3521 | 3.4127 | 3.4699 | 3.524 | 4.2691 | 4.2438 | 4.2179 | 4.1912 | 4.1639 | 4.1357 | 4.1068 | 4.077 | 4.0463 | 4.0146 | 3.9819 | 3.9481 | 3.9131 | 3.8768 | 3.8392 | 3.8001 | 3.7594 | 3.717 | 3.6728 | 3.6265 | 3.5779 | 3.5269 | 3.4732 | 3.4164 | 3.3563 | 3.2923 | 3.224 | 3.1507 | 3.0718 | 2.9861 | 2.8926 | 2.7897 | 2.6753 | 2.5467 | 2.4 | 2.2298 | 2.0282 | 1.7842 | 1.4858 | 1.1493 | 0.95656 | 1.1493 | 1.4858 | 1.7842 | 2.0282 | 2.2298 | 2.4 | 2.5467 | 2.6753 | 2.7897 | 2.8926 | 2.9861 | 3.0718 | 3.1507 | 3.224 | 3.2923 | 3.3563 | 3.4164 | 3.4732 | 3.5269
2142 |  |  | 2142 | 4.3048 | 4.2675 | 4.2287 | 4.1883 | 4.1463 | 4.1025 | 4.0567 | 4.0087 | 3.9584 | 3.9054 | 3.8495 | 3.7904 | 3.7277 | 3.6609 | 3.5895 | 3.5129 | 3.4302 | 3.3405 | 3.2426 | 3.135 | 3.0159 | 2.8831 | 2.7342 | 2.5671 | 2.3821 | 2.1888 | 2.021 | 1.947 | 2.0141 | 2.179 | 2.3721 | 2.5579 | 2.726 | 2.8758 | 3.0093 | 3.1291 | 3.2372 | 3.3356 | 3.4257 | 3.5088 | 4.2931 | 4.2684 | 4.2431 | 4.2171 | 4.1905 | 4.1631 | 4.1349 | 4.1059 | 4.076 | 4.0453 | 4.0135 | 3.9807 | 3.9468 | 3.9117 | 3.8754 | 3.8376 | 3.7984 | 3.7576 | 3.715 | 3.6706 | 3.6241 | 3.5753 | 3.524 | 3.4699 | 3.4127 | 3.3521 | 3.2876 | 3.2186 | 3.1445 | 3.0644 | 2.9774 | 2.8821 | 2.7768 | 2.659 | 2.5254 | 2.3713 | 2.189 | 1.9658 | 1.6781 | 1.2727 | 0.57953 | -0.24156 | 0.57953 | 1.2727 | 1.6781 | 1.9658 | 2.189 | 2.3713 | 2.5254 | 2.659 | 2.7768 | 2.8821 | 2.9774 | 3.0644 | 3.1445 | 3.2186 | 3.2876 | 3.3521 | 3.4127 | 3.4699 | 4.2937 | 4.2691 | 4.2438 | 4.2179 | 4.1912 | 4.1639 | 4.1357 | 4.1068 | 4.077 | 4.0463 | 4.0146 | 3.9819 | 3.9481 | 3.9131 | 3.8768 | 3.8392 | 3.8001 | 3.7594 | 3.717 | 3.6728 | 3.6265 | 3.5779 | 3.5269 | 3.4732 | 3.4164 | 3.3563 | 3.2923 | 3.224 | 3.1507 | 3.0718 | 2.9861 | 2.8926 | 2.7897 | 2.6753 | 2.5467 | 2.4 | 2.2298 | 2.0282 | 1.7842 | 1.4858 | 1.1493 | 0.95656 | 1.1493 | 1.4858 | 1.7842 | 2.0282 | 2.2298 | 2.4 | 2.5467 | 2.6753 | 2.7897 | 2.8926 | 2.9861 | 3.0718 | 3.1507 | 3.224 | 3.2923 | 3.3563 | 3.4164 | 3.4732
2143 |  |  | 2143 | 4.3285 | 4.2921 | 4.2542 | 4.2149 | 4.174 | 4.1314 | 4.0869 | 4.0404 | 3.9916 | 3.9404 | 3.8864 | 3.8295 | 3.7692 | 3.7051 | 3.6368 | 3.5637 | 3.4851 | 3.4 | 3.3076 | 3.2066 | 3.0952 | 2.9717 | 2.8336 | 2.6786 | 2.505 | 2.3153 | 2.1251 | 1.9809 | 1.9546 | 2.0641 | 2.2451 | 2.438 | 2.6181 | 2.7797 | 2.9236 | 3.0521 | 3.1677 | 3.2722 | 3.3676 | 3.4552 | 4.3172 | 4.2931 | 4.2684 | 4.2431 | 4.2171 | 4.1905 | 4.1631 | 4.1349 | 4.1059 | 4.076 | 4.0453 | 4.0135 | 3.9807 | 3.9468 | 3.9117 | 3.8754 | 3.8376 | 3.7984 | 3.7576 | 3.715 | 3.6706 | 3.6241 | 3.5753 | 3.524 | 3.4699 | 3.4127 | 3.3521 | 3.2876 | 3.2186 | 3.1445 | 3.0644 | 2.9774 | 2.8821 | 2.7768 | 2.659 | 2.5254 | 2.3713 | 2.189 | 1.9658 | 1.6781 | 1.2727 | 0.57953 | -0.24156 | 0.57953 | 1.2727 | 1.6781 | 1.9658 | 2.189 | 2.3713 | 2.5254 | 2.659 | 2.7768 | 2.8821 | 2.9774 | 3.0644 | 3.1445 | 3.2186 | 3.2876 | 3.3521 | 3.4127 | 4.3178 | 4.2937 | 4.2691 | 4.2438 | 4.2179 | 4.1912 | 4.1639 | 4.1357 | 4.1068 | 4.077 | 4.0463 | 4.0146 | 3.9819 | 3.9481 | 3.9131 | 3.8768 | 3.8392 | 3.8001 | 3.7594 | 3.717 | 3.6728 | 3.6265 | 3.5779 | 3.5269 | 3.4732 | 3.4164 | 3.3563 | 3.2923 | 3.224 | 3.1507 | 3.0718 | 2.9861 | 2.8926 | 2.7897 | 2.6753 | 2.5467 | 2.4 | 2.2298 | 2.0282 | 1.7842 | 1.4858 | 1.1493 | 0.95656 | 1.1493 | 1.4858 | 1.7842 | 2.0282 | 2.2298 | 2.4 | 2.5467 | 2.6753 | 2.7897 | 2.8926 | 2.9861 | 3.0718 | 3.1507 | 3.224 | 3.2923 | 3.3563 | 3.4164
2144 |  |  | 2144 | 4.3517 | 4.3161 | 4.2791 | 4.2408 | 4.201 | 4.1595 | 4.1162 | 4.0711 | 4.0238 | 3.9742 | 3.922 | 3.8671 | 3.809 | 3.7475 | 3.682 | 3.6121 | 3.5372 | 3.4564 | 3.369 | 3.2738 | 3.1693 | 3.054 | 2.9257 | 2.782 | 2.6207 | 2.4409 | 2.2481 | 2.0665 | 1.9554 | 1.9794 | 2.1224 | 2.3123 | 2.5022 | 2.676 | 2.8313 | 2.9697 | 3.0934 | 3.2049 | 3.3062 | 3.3987 | 4.3407 | 4.3172 | 4.2931 | 4.2684 | 4.2431 | 4.2171 | 4.1905 | 4.1631 | 4.1349 | 4.1059 | 4.076 | 4.0453 | 4.0135 | 3.9807 | 3.9468 | 3.9117 | 3.8754 | 3.8376 | 3.7984 | 3.7576 | 3.715 | 3.6706 | 3.6241 | 3.5753 | 3.524 | 3.4699 | 3.4127 | 3.3521 | 3.2876 | 3.2186 | 3.1445 | 3.0644 | 2.9774 | 2.8821 | 2.7768 | 2.659 | 2.5254 | 2.3713 | 2.189 | 1.9658 | 1.6781 | 1.2727 | 0.57953 | -0.24156 | 0.57953 | 1.2727 | 1.6781 | 1.9658 | 2.189 | 2.3713 | 2.5254 | 2.659 | 2.7768 | 2.8821 | 2.9774 | 3.0644 | 3.1445 | 3.2186 | 3.2876 | 3.3521 | 4.3413 | 4.3178 | 4.2937 | 4.2691 | 4.2438 | 4.2179 | 4.1912 | 4.1639 | 4.1357 | 4.1068 | 4.077 | 4.0463 | 4.0146 | 3.9819 | 3.9481 | 3.9131 | 3.8768 | 3.8392 | 3.8001 | 3.7594 | 3.717 | 3.6728 | 3.6265 | 3.5779 | 3.5269 | 3.4732 | 3.4164 | 3.3563 | 3.2923 | 3.224 | 3.1507 | 3.0718 | 2.9861 | 2.8926 | 2.7897 | 2.6753 | 2.5467 | 2.4 | 2.2298 | 2.0282 | 1.7842 | 1.4858 | 1.1493 | 0.95656 | 1.1493 | 1.4858 | 1.7842 | 2.0282 | 2.2298 | 2.4 | 2.5467 | 2.6753 | 2.7897 | 2.8926 | 2.9861 | 3.0718 | 3.1507 | 3.224 | 3.2923 | 3.3563
2145 |  |  | 2145 | 4.3744 | 4.3395 | 4.3035 | 4.2661 | 4.2272 | 4.1868 | 4.1448 | 4.1009 | 4.055 | 4.0069 | 3.9565 | 3.9034 | 3.8474 | 3.7882 | 3.7253 | 3.6584 | 3.5868 | 3.51 | 3.427 | 3.3371 | 3.2388 | 3.1308 | 3.0113 | 2.8779 | 2.7284 | 2.5606 | 2.3751 | 2.1819 | 2.0161 | 1.947 | 2.0189 | 2.1859 | 2.3792 | 2.5644 | 2.7318 | 2.8809 | 3.0139 | 3.1332 | 3.241 | 3.3391 | 4.3637 | 4.3407 | 4.3172 | 4.2931 | 4.2684 | 4.2431 | 4.2171 | 4.1905 | 4.1631 | 4.1349 | 4.1059 | 4.076 | 4.0453 | 4.0135 | 3.9807 | 3.9468 | 3.9117 | 3.8754 | 3.8376 | 3.7984 | 3.7576 | 3.715 | 3.6706 | 3.6241 | 3.5753 | 3.524 | 3.4699 | 3.4127 | 3.3521 | 3.2876 | 3.2186 | 3.1445 | 3.0644 | 2.9774 | 2.8821 | 2.7768 | 2.659 | 2.5254 | 2.3713 | 2.189 | 1.9658 | 1.6781 | 1.2727 | 0.57953 | -0.24156 | 0.57953 | 1.2727 | 1.6781 | 1.9658 | 2.189 | 2.3713 | 2.5254 | 2.659 | 2.7768 | 2.8821 | 2.9774 | 3.0644 | 3.1445 | 3.2186 | 3.2876 | 4.3643 | 4.3413 | 4.3178 | 4.2937 | 4.2691 | 4.2438 | 4.2179 | 4.1912 | 4.1639 | 4.1357 | 4.1068 | 4.077 | 4.0463 | 4.0146 | 3.9819 | 3.9481 | 3.9131 | 3.8768 | 3.8392 | 3.8001 | 3.7594 | 3.717 | 3.6728 | 3.6265 | 3.5779 | 3.5269 | 3.4732 | 3.4164 | 3.3563 | 3.2923 | 3.224 | 3.1507 | 3.0718 | 2.9861 | 2.8926 | 2.7897 | 2.6753 | 2.5467 | 2.4 | 2.2298 | 2.0282 | 1.7842 | 1.4858 | 1.1493 | 0.95656 | 1.1493 | 1.4858 | 1.7842 | 2.0282 | 2.2298 | 2.4 | 2.5467 | 2.6753 | 2.7897 | 2.8926 | 2.9861 | 3.0718 | 3.1507 | 3.224 | 3.2923
2146 |  |  | 2146 | 4.3965 | 4.3625 | 4.3272 | 4.2907 | 4.2528 | 4.2134 | 4.1725 | 4.1298 | 4.0852 | 4.0386 | 3.9898 | 3.9384 | 3.8844 | 3.8273 | 3.7669 | 3.7027 | 3.6342 | 3.5609 | 3.482 | 3.3968 | 3.3041 | 3.2027 | 3.0909 | 2.9669 | 2.8282 | 2.6725 | 2.4983 | 2.3081 | 2.1186 | 1.9774 | 1.9565 | 2.0699 | 2.2522 | 2.4449 | 2.6243 | 2.7853 | 2.9286 | 3.0566 | 3.1717 | 3.2759 | 4.3862 | 4.3637 | 4.3407 | 4.3172 | 4.2931 | 4.2684 | 4.2431 | 4.2171 | 4.1905 | 4.1631 | 4.1349 | 4.1059 | 4.076 | 4.0453 | 4.0135 | 3.9807 | 3.9468 | 3.9117 | 3.8754 | 3.8376 | 3.7984 | 3.7576 | 3.715 | 3.6706 | 3.6241 | 3.5753 | 3.524 | 3.4699 | 3.4127 | 3.3521 | 3.2876 | 3.2186 | 3.1445 | 3.0644 | 2.9774 | 2.8821 | 2.7768 | 2.659 | 2.5254 | 2.3713 | 2.189 | 1.9658 | 1.6781 | 1.2727 | 0.57953 | -0.24156 | 0.57953 | 1.2727 | 1.6781 | 1.9658 | 2.189 | 2.3713 | 2.5254 | 2.659 | 2.7768 | 2.8821 | 2.9774 | 3.0644 | 3.1445 | 3.2186 | 4.3867 | 4.3643 | 4.3413 | 4.3178 | 4.2937 | 4.2691 | 4.2438 | 4.2179 | 4.1912 | 4.1639 | 4.1357 | 4.1068 | 4.077 | 4.0463 | 4.0146 | 3.9819 | 3.9481 | 3.9131 | 3.8768 | 3.8392 | 3.8001 | 3.7594 | 3.717 | 3.6728 | 3.6265 | 3.5779 | 3.5269 | 3.4732 | 3.4164 | 3.3563 | 3.2923 | 3.224 | 3.1507 | 3.0718 | 2.9861 | 2.8926 | 2.7897 | 2.6753 | 2.5467 | 2.4 | 2.2298 | 2.0282 | 1.7842 | 1.4858 | 1.1493 | 0.95656 | 1.1493 | 1.4858 | 1.7842 | 2.0282 | 2.2298 | 2.4 | 2.5467 | 2.6753 | 2.7897 | 2.8926 | 2.9861 | 3.0718 | 3.1507 | 3.224
2147 |  |  | 2147 | 4.4182 | 4.3849 | 4.3504 | 4.3147 | 4.2778 | 4.2394 | 4.1995 | 4.1579 | 4.1146 | 4.0694 | 4.022 | 3.9723 | 3.9201 | 3.865 | 3.8068 | 3.7452 | 3.6795 | 3.6095 | 3.5343 | 3.4534 | 3.3657 | 3.2701 | 3.1653 | 3.0495 | 2.9207 | 2.7764 | 2.6144 | 2.434 | 2.241 | 2.0607 | 1.9537 | 1.983 | 2.1289 | 2.3194 | 2.5089 | 2.6821 | 2.8367 | 2.9744 | 3.0977 | 3.2088 | 4.4082 | 4.3862 | 4.3637 | 4.3407 | 4.3172 | 4.2931 | 4.2684 | 4.2431 | 4.2171 | 4.1905 | 4.1631 | 4.1349 | 4.1059 | 4.076 | 4.0453 | 4.0135 | 3.9807 | 3.9468 | 3.9117 | 3.8754 | 3.8376 | 3.7984 | 3.7576 | 3.715 | 3.6706 | 3.6241 | 3.5753 | 3.524 | 3.4699 | 3.4127 | 3.3521 | 3.2876 | 3.2186 | 3.1445 | 3.0644 | 2.9774 | 2.8821 | 2.7768 | 2.659 | 2.5254 | 2.3713 | 2.189 | 1.9658 | 1.6781 | 1.2727 | 0.57953 | -0.24156 | 0.57953 | 1.2727 | 1.6781 | 1.9658 | 2.189 | 2.3713 | 2.5254 | 2.659 | 2.7768 | 2.8821 | 2.9774 | 3.0644 | 3.1445 | 4.4087 | 4.3867 | 4.3643 | 4.3413 | 4.3178 | 4.2937 | 4.2691 | 4.2438 | 4.2179 | 4.1912 | 4.1639 | 4.1357 | 4.1068 | 4.077 | 4.0463 | 4.0146 | 3.9819 | 3.9481 | 3.9131 | 3.8768 | 3.8392 | 3.8001 | 3.7594 | 3.717 | 3.6728 | 3.6265 | 3.5779 | 3.5269 | 3.4732 | 3.4164 | 3.3563 | 3.2923 | 3.224 | 3.1507 | 3.0718 | 2.9861 | 2.8926 | 2.7897 | 2.6753 | 2.5467 | 2.4 | 2.2298 | 2.0282 | 1.7842 | 1.4858 | 1.1493 | 0.95656 | 1.1493 | 1.4858 | 1.7842 | 2.0282 | 2.2298 | 2.4 | 2.5467 | 2.6753 | 2.7897 | 2.8926 | 2.9861 | 3.0718 | 3.1507
2148 |  |  | 2148 | 4.4394 | 4.4068 | 4.3731 | 4.3382 | 4.3021 | 4.2647 | 4.2258 | 4.1853 | 4.1432 | 4.0992 | 4.0532 | 4.0051 | 3.9546 | 3.9014 | 3.8453 | 3.7859 | 3.7229 | 3.6559 | 3.5841 | 3.507 | 3.4239 | 3.3336 | 3.235 | 3.1266 | 3.0066 | 2.8727 | 2.7226 | 2.5541 | 2.368 | 2.175 | 2.0114 | 1.9471 | 2.0239 | 2.1929 | 2.3862 | 2.5708 | 2.7376 | 2.8861 | 3.0186 | 3.1374 | 4.4297 | 4.4082 | 4.3862 | 4.3637 | 4.3407 | 4.3172 | 4.2931 | 4.2684 | 4.2431 | 4.2171 | 4.1905 | 4.1631 | 4.1349 | 4.1059 | 4.076 | 4.0453 | 4.0135 | 3.9807 | 3.9468 | 3.9117 | 3.8754 | 3.8376 | 3.7984 | 3.7576 | 3.715 | 3.6706 | 3.6241 | 3.5753 | 3.524 | 3.4699 | 3.4127 | 3.3521 | 3.2876 | 3.2186 | 3.1445 | 3.0644 | 2.9774 | 2.8821 | 2.7768 | 2.659 | 2.5254 | 2.3713 | 2.189 | 1.9658 | 1.6781 | 1.2727 | 0.57953 | -0.24156 | 0.57953 | 1.2727 | 1.6781 | 1.9658 | 2.189 | 2.3713 | 2.5254 | 2.659 | 2.7768 | 2.8821 | 2.9774 | 3.0644 | 4.4302 | 4.4087 | 4.3867 | 4.3643 | 4.3413 | 4.3178 | 4.2937 | 4.2691 | 4.2438 | 4.2179 | 4.1912 | 4.1639 | 4.1357 | 4.1068 | 4.077 | 4.0463 | 4.0146 | 3.9819 | 3.9481 | 3.9131 | 3.8768 | 3.8392 | 3.8001 | 3.7594 | 3.717 | 3.6728 | 3.6265 | 3.5779 | 3.5269 | 3.4732 | 3.4164 | 3.3563 | 3.2923 | 3.224 | 3.1507 | 3.0718 | 2.9861 | 2.8926 | 2.7897 | 2.6753 | 2.5467 | 2.4 | 2.2298 | 2.0282 | 1.7842 | 1.4858 | 1.1493 | 0.95656 | 1.1493 | 1.4858 | 1.7842 | 2.0282 | 2.2298 | 2.4 | 2.5467 | 2.6753 | 2.7897 | 2.8926 | 2.9861 | 3.0718
2149 |  |  | 2149 | 4.4602 | 4.4283 | 4.3953 | 4.3612 | 4.3259 | 4.2893 | 4.2514 | 4.212 | 4.1709 | 4.1282 | 4.0836 | 4.0369 | 3.9879 | 3.9365 | 3.8823 | 3.8252 | 3.7646 | 3.7003 | 3.6316 | 3.5581 | 3.479 | 3.3935 | 3.3005 | 3.1988 | 3.0866 | 2.962 | 2.8228 | 2.6665 | 2.4915 | 2.301 | 2.1121 | 1.9741 | 1.9585 | 2.0758 | 2.2593 | 2.4518 | 2.6306 | 2.7909 | 2.9336 | 3.061 | 4.4507 | 4.4297 | 4.4082 | 4.3862 | 4.3637 | 4.3407 | 4.3172 | 4.2931 | 4.2684 | 4.2431 | 4.2171 | 4.1905 | 4.1631 | 4.1349 | 4.1059 | 4.076 | 4.0453 | 4.0135 | 3.9807 | 3.9468 | 3.9117 | 3.8754 | 3.8376 | 3.7984 | 3.7576 | 3.715 | 3.6706 | 3.6241 | 3.5753 | 3.524 | 3.4699 | 3.4127 | 3.3521 | 3.2876 | 3.2186 | 3.1445 | 3.0644 | 2.9774 | 2.8821 | 2.7768 | 2.659 | 2.5254 | 2.3713 | 2.189 | 1.9658 | 1.6781 | 1.2727 | 0.57953 | -0.24156 | 0.57953 | 1.2727 | 1.6781 | 1.9658 | 2.189 | 2.3713 | 2.5254 | 2.659 | 2.7768 | 2.8821 | 2.9774 | 4.4512 | 4.4302 | 4.4087 | 4.3867 | 4.3643 | 4.3413 | 4.3178 | 4.2937 | 4.2691 | 4.2438 | 4.2179 | 4.1912 | 4.1639 | 4.1357 | 4.1068 | 4.077 | 4.0463 | 4.0146 | 3.9819 | 3.9481 | 3.9131 | 3.8768 | 3.8392 | 3.8001 | 3.7594 | 3.717 | 3.6728 | 3.6265 | 3.5779 | 3.5269 | 3.4732 | 3.4164 | 3.3563 | 3.2923 | 3.224 | 3.1507 | 3.0718 | 2.9861 | 2.8926 | 2.7897 | 2.6753 | 2.5467 | 2.4 | 2.2298 | 2.0282 | 1.7842 | 1.4858 | 1.1493 | 0.95656 | 1.1493 | 1.4858 | 1.7842 | 2.0282 | 2.2298 | 2.4 | 2.5467 | 2.6753 | 2.7897 | 2.8926 | 2.9861
2150 |  |  | 2150 | 4.4806 | 4.4493 | 4.417 | 4.3836 | 4.3491 | 4.3134 | 4.2764 | 4.2379 | 4.198 | 4.1564 | 4.113 | 4.0677 | 4.0202 | 3.9704 | 3.9181 | 3.8629 | 3.8046 | 3.7428 | 3.677 | 3.6068 | 3.5315 | 3.4503 | 3.3623 | 3.2664 | 3.1613 | 3.0451 | 2.9157 | 2.7708 | 2.6081 | 2.427 | 2.2339 | 2.055 | 1.9521 | 1.9867 | 2.1355 | 2.3265 | 2.5156 | 2.6881 | 2.842 | 2.9792 | 4.4714 | 4.4507 | 4.4297 | 4.4082 | 4.3862 | 4.3637 | 4.3407 | 4.3172 | 4.2931 | 4.2684 | 4.2431 | 4.2171 | 4.1905 | 4.1631 | 4.1349 | 4.1059 | 4.076 | 4.0453 | 4.0135 | 3.9807 | 3.9468 | 3.9117 | 3.8754 | 3.8376 | 3.7984 | 3.7576 | 3.715 | 3.6706 | 3.6241 | 3.5753 | 3.524 | 3.4699 | 3.4127 | 3.3521 | 3.2876 | 3.2186 | 3.1445 | 3.0644 | 2.9774 | 2.8821 | 2.7768 | 2.659 | 2.5254 | 2.3713 | 2.189 | 1.9658 | 1.6781 | 1.2727 | 0.57953 | -0.24156 | 0.57953 | 1.2727 | 1.6781 | 1.9658 | 2.189 | 2.3713 | 2.5254 | 2.659 | 2.7768 | 2.8821 | 4.4718 | 4.4512 | 4.4302 | 4.4087 | 4.3867 | 4.3643 | 4.3413 | 4.3178 | 4.2937 | 4.2691 | 4.2438 | 4.2179 | 4.1912 | 4.1639 | 4.1357 | 4.1068 | 4.077 | 4.0463 | 4.0146 | 3.9819 | 3.9481 | 3.9131 | 3.8768 | 3.8392 | 3.8001 | 3.7594 | 3.717 | 3.6728 | 3.6265 | 3.5779 | 3.5269 | 3.4732 | 3.4164 | 3.3563 | 3.2923 | 3.224 | 3.1507 | 3.0718 | 2.9861 | 2.8926 | 2.7897 | 2.6753 | 2.5467 | 2.4 | 2.2298 | 2.0282 | 1.7842 | 1.4858 | 1.1493 | 0.95656 | 1.1493 | 1.4858 | 1.7842 | 2.0282 | 2.2298 | 2.4 | 2.5467 | 2.6753 | 2.7897 | 2.8926
2151 |  |  | 2151 | 4.5005 | 4.4699 | 4.4382 | 4.4056 | 4.3718 | 4.3369 | 4.3008 | 4.2633 | 4.2243 | 4.1838 | 4.1416 | 4.0976 | 4.0515 | 4.0033 | 3.9527 | 3.8994 | 3.8432 | 3.7837 | 3.7206 | 3.6533 | 3.5814 | 3.5041 | 3.4207 | 3.3301 | 3.2312 | 3.1225 | 3.002 | 2.8675 | 2.7167 | 2.5475 | 2.3609 | 2.1681 | 2.0068 | 1.9475 | 2.0289 | 2.1998 | 2.3933 | 2.5773 | 2.7433 | 2.8912 | 4.4916 | 4.4714 | 4.4507 | 4.4297 | 4.4082 | 4.3862 | 4.3637 | 4.3407 | 4.3172 | 4.2931 | 4.2684 | 4.2431 | 4.2171 | 4.1905 | 4.1631 | 4.1349 | 4.1059 | 4.076 | 4.0453 | 4.0135 | 3.9807 | 3.9468 | 3.9117 | 3.8754 | 3.8376 | 3.7984 | 3.7576 | 3.715 | 3.6706 | 3.6241 | 3.5753 | 3.524 | 3.4699 | 3.4127 | 3.3521 | 3.2876 | 3.2186 | 3.1445 | 3.0644 | 2.9774 | 2.8821 | 2.7768 | 2.659 | 2.5254 | 2.3713 | 2.189 | 1.9658 | 1.6781 | 1.2727 | 0.57953 | -0.24156 | 0.57953 | 1.2727 | 1.6781 | 1.9658 | 2.189 | 2.3713 | 2.5254 | 2.659 | 2.7768 | 4.492 | 4.4718 | 4.4512 | 4.4302 | 4.4087 | 4.3867 | 4.3643 | 4.3413 | 4.3178 | 4.2937 | 4.2691 | 4.2438 | 4.2179 | 4.1912 | 4.1639 | 4.1357 | 4.1068 | 4.077 | 4.0463 | 4.0146 | 3.9819 | 3.9481 | 3.9131 | 3.8768 | 3.8392 | 3.8001 | 3.7594 | 3.717 | 3.6728 | 3.6265 | 3.5779 | 3.5269 | 3.4732 | 3.4164 | 3.3563 | 3.2923 | 3.224 | 3.1507 | 3.0718 | 2.9861 | 2.8926 | 2.7897 | 2.6753 | 2.5467 | 2.4 | 2.2298 | 2.0282 | 1.7842 | 1.4858 | 1.1493 | 0.95656 | 1.1493 | 1.4858 | 1.7842 | 2.0282 | 2.2298 | 2.4 | 2.5467 | 2.6753 | 2.7897
2152 |  |  | 2152 | 4.5201 | 4.49 | 4.459 | 4.4271 | 4.394 | 4.3599 | 4.3246 | 4.288 | 4.25 | 4.2105 | 4.1694 | 4.1266 | 4.0819 | 4.0351 | 3.9861 | 3.9346 | 3.8803 | 3.823 | 3.7623 | 3.6978 | 3.629 | 3.5553 | 3.476 | 3.3903 | 3.297 | 3.1948 | 3.0822 | 2.9572 | 2.8174 | 2.6604 | 2.4848 | 2.2938 | 2.1057 | 1.971 | 1.9608 | 2.0819 | 2.2665 | 2.4586 | 2.6368 | 2.7964 | 4.5114 | 4.4916 | 4.4714 | 4.4507 | 4.4297 | 4.4082 | 4.3862 | 4.3637 | 4.3407 | 4.3172 | 4.2931 | 4.2684 | 4.2431 | 4.2171 | 4.1905 | 4.1631 | 4.1349 | 4.1059 | 4.076 | 4.0453 | 4.0135 | 3.9807 | 3.9468 | 3.9117 | 3.8754 | 3.8376 | 3.7984 | 3.7576 | 3.715 | 3.6706 | 3.6241 | 3.5753 | 3.524 | 3.4699 | 3.4127 | 3.3521 | 3.2876 | 3.2186 | 3.1445 | 3.0644 | 2.9774 | 2.8821 | 2.7768 | 2.659 | 2.5254 | 2.3713 | 2.189 | 1.9658 | 1.6781 | 1.2727 | 0.57953 | -0.24156 | 0.57953 | 1.2727 | 1.6781 | 1.9658 | 2.189 | 2.3713 | 2.5254 | 2.659 | 4.5118 | 4.492 | 4.4718 | 4.4512 | 4.4302 | 4.4087 | 4.3867 | 4.3643 | 4.3413 | 4.3178 | 4.2937 | 4.2691 | 4.2438 | 4.2179 | 4.1912 | 4.1639 | 4.1357 | 4.1068 | 4.077 | 4.0463 | 4.0146 | 3.9819 | 3.9481 | 3.9131 | 3.8768 | 3.8392 | 3.8001 | 3.7594 | 3.717 | 3.6728 | 3.6265 | 3.5779 | 3.5269 | 3.4732 | 3.4164 | 3.3563 | 3.2923 | 3.224 | 3.1507 | 3.0718 | 2.9861 | 2.8926 | 2.7897 | 2.6753 | 2.5467 | 2.4 | 2.2298 | 2.0282 | 1.7842 | 1.4858 | 1.1493 | 0.95656 | 1.1493 | 1.4858 | 1.7842 | 2.0282 | 2.2298 | 2.4 | 2.5467 | 2.6753
2153 |  |  | 2153 | 4.5393 | 4.5098 | 4.4794 | 4.4481 | 4.4158 | 4.3824 | 4.3478 | 4.3121 | 4.275 | 4.2365 | 4.1965 | 4.1548 | 4.1114 | 4.066 | 4.0184 | 3.9686 | 3.9161 | 3.8609 | 3.8024 | 3.7405 | 3.6745 | 3.6041 | 3.5286 | 3.4472 | 3.3589 | 3.2628 | 3.1572 | 3.0406 | 2.9107 | 2.7652 | 2.6018 | 2.4201 | 2.2268 | 2.0494 | 1.9508 | 1.9905 | 2.1422 | 2.3337 | 2.5222 | 2.694 | 4.5308 | 4.5114 | 4.4916 | 4.4714 | 4.4507 | 4.4297 | 4.4082 | 4.3862 | 4.3637 | 4.3407 | 4.3172 | 4.2931 | 4.2684 | 4.2431 | 4.2171 | 4.1905 | 4.1631 | 4.1349 | 4.1059 | 4.076 | 4.0453 | 4.0135 | 3.9807 | 3.9468 | 3.9117 | 3.8754 | 3.8376 | 3.7984 | 3.7576 | 3.715 | 3.6706 | 3.6241 | 3.5753 | 3.524 | 3.4699 | 3.4127 | 3.3521 | 3.2876 | 3.2186 | 3.1445 | 3.0644 | 2.9774 | 2.8821 | 2.7768 | 2.659 | 2.5254 | 2.3713 | 2.189 | 1.9658 | 1.6781 | 1.2727 | 0.57953 | -0.24156 | 0.57953 | 1.2727 | 1.6781 | 1.9658 | 2.189 | 2.3713 | 2.5254 | 4.5312 | 4.5118 | 4.492 | 4.4718 | 4.4512 | 4.4302 | 4.4087 | 4.3867 | 4.3643 | 4.3413 | 4.3178 | 4.2937 | 4.2691 | 4.2438 | 4.2179 | 4.1912 | 4.1639 | 4.1357 | 4.1068 | 4.077 | 4.0463 | 4.0146 | 3.9819 | 3.9481 | 3.9131 | 3.8768 | 3.8392 | 3.8001 | 3.7594 | 3.717 | 3.6728 | 3.6265 | 3.5779 | 3.5269 | 3.4732 | 3.4164 | 3.3563 | 3.2923 | 3.224 | 3.1507 | 3.0718 | 2.9861 | 2.8926 | 2.7897 | 2.6753 | 2.5467 | 2.4 | 2.2298 | 2.0282 | 1.7842 | 1.4858 | 1.1493 | 0.95656 | 1.1493 | 1.4858 | 1.7842 | 2.0282 | 2.2298 | 2.4 | 2.5467
2154 |  |  | 2154 | 4.5581 | 4.5292 | 4.4994 | 4.4687 | 4.4371 | 4.4044 | 4.3706 | 4.3356 | 4.2994 | 4.2619 | 4.2229 | 4.1823 | 4.14 | 4.0959 | 4.0498 | 4.0015 | 3.9508 | 3.8974 | 3.841 | 3.7814 | 3.7182 | 3.6508 | 3.5786 | 3.5012 | 3.4175 | 3.3267 | 3.2274 | 3.1183 | 2.9973 | 2.8623 | 2.7108 | 2.541 | 2.3538 | 2.1613 | 2.0023 | 1.9481 | 2.0341 | 2.2068 | 2.4003 | 2.5837 | 4.5498 | 4.5308 | 4.5114 | 4.4916 | 4.4714 | 4.4507 | 4.4297 | 4.4082 | 4.3862 | 4.3637 | 4.3407 | 4.3172 | 4.2931 | 4.2684 | 4.2431 | 4.2171 | 4.1905 | 4.1631 | 4.1349 | 4.1059 | 4.076 | 4.0453 | 4.0135 | 3.9807 | 3.9468 | 3.9117 | 3.8754 | 3.8376 | 3.7984 | 3.7576 | 3.715 | 3.6706 | 3.6241 | 3.5753 | 3.524 | 3.4699 | 3.4127 | 3.3521 | 3.2876 | 3.2186 | 3.1445 | 3.0644 | 2.9774 | 2.8821 | 2.7768 | 2.659 | 2.5254 | 2.3713 | 2.189 | 1.9658 | 1.6781 | 1.2727 | 0.57953 | -0.24156 | 0.57953 | 1.2727 | 1.6781 | 1.9658 | 2.189 | 2.3713 | 4.5502 | 4.5312 | 4.5118 | 4.492 | 4.4718 | 4.4512 | 4.4302 | 4.4087 | 4.3867 | 4.3643 | 4.3413 | 4.3178 | 4.2937 | 4.2691 | 4.2438 | 4.2179 | 4.1912 | 4.1639 | 4.1357 | 4.1068 | 4.077 | 4.0463 | 4.0146 | 3.9819 | 3.9481 | 3.9131 | 3.8768 | 3.8392 | 3.8001 | 3.7594 | 3.717 | 3.6728 | 3.6265 | 3.5779 | 3.5269 | 3.4732 | 3.4164 | 3.3563 | 3.2923 | 3.224 | 3.1507 | 3.0718 | 2.9861 | 2.8926 | 2.7897 | 2.6753 | 2.5467 | 2.4 | 2.2298 | 2.0282 | 1.7842 | 1.4858 | 1.1493 | 0.95656 | 1.1493 | 1.4858 | 1.7842 | 2.0282 | 2.2298 | 2.4
2155 |  |  | 2155 | 4.5766 | 4.5482 | 4.519 | 4.4889 | 4.4579 | 4.4259 | 4.3928 | 4.3586 | 4.3233 | 4.2866 | 4.2486 | 4.209 | 4.1679 | 4.125 | 4.0802 | 4.0333 | 3.9842 | 3.9326 | 3.8783 | 3.8208 | 3.76 | 3.6954 | 3.6264 | 3.5525 | 3.473 | 3.387 | 3.2934 | 3.1909 | 3.0779 | 2.9524 | 2.8119 | 2.6543 | 2.478 | 2.2867 | 2.0994 | 1.9681 | 1.9632 | 2.088 | 2.2736 | 2.4655 | 4.5685 | 4.5498 | 4.5308 | 4.5114 | 4.4916 | 4.4714 | 4.4507 | 4.4297 | 4.4082 | 4.3862 | 4.3637 | 4.3407 | 4.3172 | 4.2931 | 4.2684 | 4.2431 | 4.2171 | 4.1905 | 4.1631 | 4.1349 | 4.1059 | 4.076 | 4.0453 | 4.0135 | 3.9807 | 3.9468 | 3.9117 | 3.8754 | 3.8376 | 3.7984 | 3.7576 | 3.715 | 3.6706 | 3.6241 | 3.5753 | 3.524 | 3.4699 | 3.4127 | 3.3521 | 3.2876 | 3.2186 | 3.1445 | 3.0644 | 2.9774 | 2.8821 | 2.7768 | 2.659 | 2.5254 | 2.3713 | 2.189 | 1.9658 | 1.6781 | 1.2727 | 0.57953 | -0.24156 | 0.57953 | 1.2727 | 1.6781 | 1.9658 | 2.189 | 4.5689 | 4.5502 | 4.5312 | 4.5118 | 4.492 | 4.4718 | 4.4512 | 4.4302 | 4.4087 | 4.3867 | 4.3643 | 4.3413 | 4.3178 | 4.2937 | 4.2691 | 4.2438 | 4.2179 | 4.1912 | 4.1639 | 4.1357 | 4.1068 | 4.077 | 4.0463 | 4.0146 | 3.9819 | 3.9481 | 3.9131 | 3.8768 | 3.8392 | 3.8001 | 3.7594 | 3.717 | 3.6728 | 3.6265 | 3.5779 | 3.5269 | 3.4732 | 3.4164 | 3.3563 | 3.2923 | 3.224 | 3.1507 | 3.0718 | 2.9861 | 2.8926 | 2.7897 | 2.6753 | 2.5467 | 2.4 | 2.2298 | 2.0282 | 1.7842 | 1.4858 | 1.1493 | 0.95656 | 1.1493 | 1.4858 | 1.7842 | 2.0282 | 2.2298
2156 |  |  | 2156 | 4.5948 | 4.5669 | 4.5382 | 4.5087 | 4.4783 | 4.4469 | 4.4146 | 4.3811 | 4.3466 | 4.3107 | 4.2736 | 4.2351 | 4.195 | 4.1533 | 4.1097 | 4.0643 | 4.0166 | 3.9667 | 3.9142 | 3.8588 | 3.8002 | 3.7381 | 3.672 | 3.6015 | 3.5257 | 3.4441 | 3.3556 | 3.2591 | 3.1531 | 3.036 | 2.9056 | 2.7595 | 2.5954 | 2.4131 | 2.2197 | 2.0439 | 1.9496 | 1.9946 | 2.1489 | 2.3408 | 4.5869 | 4.5685 | 4.5498 | 4.5308 | 4.5114 | 4.4916 | 4.4714 | 4.4507 | 4.4297 | 4.4082 | 4.3862 | 4.3637 | 4.3407 | 4.3172 | 4.2931 | 4.2684 | 4.2431 | 4.2171 | 4.1905 | 4.1631 | 4.1349 | 4.1059 | 4.076 | 4.0453 | 4.0135 | 3.9807 | 3.9468 | 3.9117 | 3.8754 | 3.8376 | 3.7984 | 3.7576 | 3.715 | 3.6706 | 3.6241 | 3.5753 | 3.524 | 3.4699 | 3.4127 | 3.3521 | 3.2876 | 3.2186 | 3.1445 | 3.0644 | 2.9774 | 2.8821 | 2.7768 | 2.659 | 2.5254 | 2.3713 | 2.189 | 1.9658 | 1.6781 | 1.2727 | 0.57953 | -0.24156 | 0.57953 | 1.2727 | 1.6781 | 1.9658 | 4.5872 | 4.5689 | 4.5502 | 4.5312 | 4.5118 | 4.492 | 4.4718 | 4.4512 | 4.4302 | 4.4087 | 4.3867 | 4.3643 | 4.3413 | 4.3178 | 4.2937 | 4.2691 | 4.2438 | 4.2179 | 4.1912 | 4.1639 | 4.1357 | 4.1068 | 4.077 | 4.0463 | 4.0146 | 3.9819 | 3.9481 | 3.9131 | 3.8768 | 3.8392 | 3.8001 | 3.7594 | 3.717 | 3.6728 | 3.6265 | 3.5779 | 3.5269 | 3.4732 | 3.4164 | 3.3563 | 3.2923 | 3.224 | 3.1507 | 3.0718 | 2.9861 | 2.8926 | 2.7897 | 2.6753 | 2.5467 | 2.4 | 2.2298 | 2.0282 | 1.7842 | 1.4858 | 1.1493 | 0.95656 | 1.1493 | 1.4858 | 1.7842 | 2.0282
2157 |  |  | 2157 | 4.6126 | 4.5852 | 4.5571 | 4.5281 | 4.4983 | 4.4676 | 4.4359 | 4.4031 | 4.3693 | 4.3343 | 4.2981 | 4.2605 | 4.2214 | 4.1808 | 4.1384 | 4.0942 | 4.0481 | 3.9997 | 3.9488 | 3.8954 | 3.8389 | 3.7792 | 3.7158 | 3.6482 | 3.5759 | 3.4982 | 3.4143 | 3.3232 | 3.2236 | 3.114 | 2.9926 | 2.857 | 2.7049 | 2.5344 | 2.3467 | 2.1545 | 1.998 | 1.9488 | 2.0394 | 2.2139 | 4.6049 | 4.5869 | 4.5685 | 4.5498 | 4.5308 | 4.5114 | 4.4916 | 4.4714 | 4.4507 | 4.4297 | 4.4082 | 4.3862 | 4.3637 | 4.3407 | 4.3172 | 4.2931 | 4.2684 | 4.2431 | 4.2171 | 4.1905 | 4.1631 | 4.1349 | 4.1059 | 4.076 | 4.0453 | 4.0135 | 3.9807 | 3.9468 | 3.9117 | 3.8754 | 3.8376 | 3.7984 | 3.7576 | 3.715 | 3.6706 | 3.6241 | 3.5753 | 3.524 | 3.4699 | 3.4127 | 3.3521 | 3.2876 | 3.2186 | 3.1445 | 3.0644 | 2.9774 | 2.8821 | 2.7768 | 2.659 | 2.5254 | 2.3713 | 2.189 | 1.9658 | 1.6781 | 1.2727 | 0.57953 | -0.24156 | 0.57953 | 1.2727 | 1.6781 | 4.6052 | 4.5872 | 4.5689 | 4.5502 | 4.5312 | 4.5118 | 4.492 | 4.4718 | 4.4512 | 4.4302 | 4.4087 | 4.3867 | 4.3643 | 4.3413 | 4.3178 | 4.2937 | 4.2691 | 4.2438 | 4.2179 | 4.1912 | 4.1639 | 4.1357 | 4.1068 | 4.077 | 4.0463 | 4.0146 | 3.9819 | 3.9481 | 3.9131 | 3.8768 | 3.8392 | 3.8001 | 3.7594 | 3.717 | 3.6728 | 3.6265 | 3.5779 | 3.5269 | 3.4732 | 3.4164 | 3.3563 | 3.2923 | 3.224 | 3.1507 | 3.0718 | 2.9861 | 2.8926 | 2.7897 | 2.6753 | 2.5467 | 2.4 | 2.2298 | 2.0282 | 1.7842 | 1.4858 | 1.1493 | 0.95656 | 1.1493 | 1.4858 | 1.7842
2158 |  |  | 2158 | 4.6301 | 4.6032 | 4.5756 | 4.5472 | 4.5179 | 4.4878 | 4.4567 | 4.4247 | 4.3916 | 4.3574 | 4.3219 | 4.2852 | 4.2471 | 4.2075 | 4.1663 | 4.1234 | 4.0785 | 4.0316 | 3.9824 | 3.9307 | 3.8762 | 3.8187 | 3.7577 | 3.6929 | 3.6238 | 3.5497 | 3.47 | 3.3837 | 3.2898 | 3.187 | 3.0735 | 2.9475 | 2.8065 | 2.6481 | 2.4712 | 2.2795 | 2.0931 | 1.9653 | 1.9658 | 2.0942 | 4.6226 | 4.6049 | 4.5869 | 4.5685 | 4.5498 | 4.5308 | 4.5114 | 4.4916 | 4.4714 | 4.4507 | 4.4297 | 4.4082 | 4.3862 | 4.3637 | 4.3407 | 4.3172 | 4.2931 | 4.2684 | 4.2431 | 4.2171 | 4.1905 | 4.1631 | 4.1349 | 4.1059 | 4.076 | 4.0453 | 4.0135 | 3.9807 | 3.9468 | 3.9117 | 3.8754 | 3.8376 | 3.7984 | 3.7576 | 3.715 | 3.6706 | 3.6241 | 3.5753 | 3.524 | 3.4699 | 3.4127 | 3.3521 | 3.2876 | 3.2186 | 3.1445 | 3.0644 | 2.9774 | 2.8821 | 2.7768 | 2.659 | 2.5254 | 2.3713 | 2.189 | 1.9658 | 1.6781 | 1.2727 | 0.57953 | -0.24156 | 0.57953 | 1.2727 | 4.6229 | 4.6052 | 4.5872 | 4.5689 | 4.5502 | 4.5312 | 4.5118 | 4.492 | 4.4718 | 4.4512 | 4.4302 | 4.4087 | 4.3867 | 4.3643 | 4.3413 | 4.3178 | 4.2937 | 4.2691 | 4.2438 | 4.2179 | 4.1912 | 4.1639 | 4.1357 | 4.1068 | 4.077 | 4.0463 | 4.0146 | 3.9819 | 3.9481 | 3.9131 | 3.8768 | 3.8392 | 3.8001 | 3.7594 | 3.717 | 3.6728 | 3.6265 | 3.5779 | 3.5269 | 3.4732 | 3.4164 | 3.3563 | 3.2923 | 3.224 | 3.1507 | 3.0718 | 2.9861 | 2.8926 | 2.7897 | 2.6753 | 2.5467 | 2.4 | 2.2298 | 2.0282 | 1.7842 | 1.4858 | 1.1493 | 0.95656 | 1.1493 | 1.4858
2159 |  |  | 2159 | 4.6473 | 4.6209 | 4.5938 | 4.5658 | 4.5371 | 4.5076 | 4.4772 | 4.4458 | 4.4134 | 4.3799 | 4.3453 | 4.3094 | 4.2722 | 4.2336 | 4.1935 | 4.1517 | 4.1081 | 4.0625 | 4.0149 | 3.9648 | 3.9122 | 3.8567 | 3.798 | 3.7358 | 3.6695 | 3.5988 | 3.5228 | 3.4409 | 3.3522 | 3.2553 | 3.149 | 3.0315 | 2.9006 | 2.7538 | 2.589 | 2.4061 | 2.2127 | 2.0385 | 1.9487 | 1.9988 | 4.64 | 4.6226 | 4.6049 | 4.5869 | 4.5685 | 4.5498 | 4.5308 | 4.5114 | 4.4916 | 4.4714 | 4.4507 | 4.4297 | 4.4082 | 4.3862 | 4.3637 | 4.3407 | 4.3172 | 4.2931 | 4.2684 | 4.2431 | 4.2171 | 4.1905 | 4.1631 | 4.1349 | 4.1059 | 4.076 | 4.0453 | 4.0135 | 3.9807 | 3.9468 | 3.9117 | 3.8754 | 3.8376 | 3.7984 | 3.7576 | 3.715 | 3.6706 | 3.6241 | 3.5753 | 3.524 | 3.4699 | 3.4127 | 3.3521 | 3.2876 | 3.2186 | 3.1445 | 3.0644 | 2.9774 | 2.8821 | 2.7768 | 2.659 | 2.5254 | 2.3713 | 2.189 | 1.9658 | 1.6781 | 1.2727 | 0.57953 | -0.24156 | 0.57953 | 4.6403 | 4.6229 | 4.6052 | 4.5872 | 4.5689 | 4.5502 | 4.5312 | 4.5118 | 4.492 | 4.4718 | 4.4512 | 4.4302 | 4.4087 | 4.3867 | 4.3643 | 4.3413 | 4.3178 | 4.2937 | 4.2691 | 4.2438 | 4.2179 | 4.1912 | 4.1639 | 4.1357 | 4.1068 | 4.077 | 4.0463 | 4.0146 | 3.9819 | 3.9481 | 3.9131 | 3.8768 | 3.8392 | 3.8001 | 3.7594 | 3.717 | 3.6728 | 3.6265 | 3.5779 | 3.5269 | 3.4732 | 3.4164 | 3.3563 | 3.2923 | 3.224 | 3.1507 | 3.0718 | 2.9861 | 2.8926 | 2.7897 | 2.6753 | 2.5467 | 2.4 | 2.2298 | 2.0282 | 1.7842 | 1.4858 | 1.1493 | 0.95656 | 1.1493
2160 |  |  | 2160 | 4.6643 | 4.6383 | 4.6116 | 4.5842 | 4.556 | 4.527 | 4.4972 | 4.4664 | 4.4347 | 4.4019 | 4.3681 | 4.333 | 4.2967 | 4.259 | 4.2199 | 4.1792 | 4.1368 | 4.0926 | 4.0463 | 3.9978 | 3.9469 | 3.8933 | 3.8368 | 3.7769 | 3.7134 | 3.6456 | 3.5731 | 3.4952 | 3.4111 | 3.3197 | 3.2198 | 3.1098 | 2.9879 | 2.8518 | 2.699 | 2.5278 | 2.3396 | 2.1477 | 1.9939 | 1.9498 | 4.6571 | 4.64 | 4.6226 | 4.6049 | 4.5869 | 4.5685 | 4.5498 | 4.5308 | 4.5114 | 4.4916 | 4.4714 | 4.4507 | 4.4297 | 4.4082 | 4.3862 | 4.3637 | 4.3407 | 4.3172 | 4.2931 | 4.2684 | 4.2431 | 4.2171 | 4.1905 | 4.1631 | 4.1349 | 4.1059 | 4.076 | 4.0453 | 4.0135 | 3.9807 | 3.9468 | 3.9117 | 3.8754 | 3.8376 | 3.7984 | 3.7576 | 3.715 | 3.6706 | 3.6241 | 3.5753 | 3.524 | 3.4699 | 3.4127 | 3.3521 | 3.2876 | 3.2186 | 3.1445 | 3.0644 | 2.9774 | 2.8821 | 2.7768 | 2.659 | 2.5254 | 2.3713 | 2.189 | 1.9658 | 1.6781 | 1.2727 | 0.57953 | -0.24156 | 4.6574 | 4.6403 | 4.6229 | 4.6052 | 4.5872 | 4.5689 | 4.5502 | 4.5312 | 4.5118 | 4.492 | 4.4718 | 4.4512 | 4.4302 | 4.4087 | 4.3867 | 4.3643 | 4.3413 | 4.3178 | 4.2937 | 4.2691 | 4.2438 | 4.2179 | 4.1912 | 4.1639 | 4.1357 | 4.1068 | 4.077 | 4.0463 | 4.0146 | 3.9819 | 3.9481 | 3.9131 | 3.8768 | 3.8392 | 3.8001 | 3.7594 | 3.717 | 3.6728 | 3.6265 | 3.5779 | 3.5269 | 3.4732 | 3.4164 | 3.3563 | 3.2923 | 3.224 | 3.1507 | 3.0718 | 2.9861 | 2.8926 | 2.7897 | 2.6753 | 2.5467 | 2.4 | 2.2298 | 2.0282 | 1.7842 | 1.4858 | 1.1493 | 0.95656
2201 |  |  | 2201 | 2.2643 | 2.2883 | 2.3795 | 2.5084 | 2.6495 | 2.7884 | 2.9191 | 3.04 | 3.1511 | 3.2532 | 3.3472 | 3.4341 | 3.5148 | 3.5899 | 3.6602 | 3.7261 | 3.7881 | 3.8467 | 3.9022 | 3.9549 | 4.0051 | 4.0529 | 4.0986 | 4.1423 | 4.1843 | 4.2246 | 4.2634 | 4.3007 | 4.3367 | 4.3715 | 4.4052 | 4.4377 | 4.4693 | 4.4999 | 4.5296 | 4.5584 | 4.5864 | 4.6137 | 4.6403 | 4.6662 | 0.95656 | 1.1493 | 1.4858 | 1.7842 | 2.0282 | 2.2298 | 2.4 | 2.5467 | 2.6753 | 2.7897 | 2.8926 | 2.9861 | 3.0718 | 3.1507 | 3.224 | 3.2923 | 3.3563 | 3.4164 | 3.4732 | 3.5269 | 3.5779 | 3.6265 | 3.6728 | 3.717 | 3.7594 | 3.8001 | 3.8392 | 3.8768 | 3.9131 | 3.9481 | 3.9819 | 4.0146 | 4.0463 | 4.077 | 4.1068 | 4.1357 | 4.1639 | 4.1912 | 4.2179 | 4.2438 | 4.2691 | 4.2937 | 4.3178 | 4.3413 | 4.3643 | 4.3867 | 4.4087 | 4.4302 | 4.4512 | 4.4718 | 4.492 | 4.5118 | 4.5312 | 4.5502 | 4.5689 | 4.5872 | 4.6052 | 4.6229 | 4.6403 | 4.6574 | -0.24156 | 0.57953 | 1.2727 | 1.6781 | 1.9658 | 2.189 | 2.3713 | 2.5254 | 2.659 | 2.7768 | 2.8821 | 2.9774 | 3.0644 | 3.1445 | 3.2186 | 3.2876 | 3.3521 | 3.4127 | 3.4699 | 3.524 | 3.5753 | 3.6241 | 3.6706 | 3.715 | 3.7576 | 3.7984 | 3.8376 | 3.8754 | 3.9117 | 3.9468 | 3.9807 | 4.0135 | 4.0453 | 4.076 | 4.1059 | 4.1349 | 4.1631 | 4.1905 | 4.2171 | 4.2431 | 4.2684 | 4.2931 | 4.3172 | 4.3407 | 4.3637 | 4.3862 | 4.4082 | 4.4297 | 4.4507 | 4.4714 | 4.4916 | 4.5114 | 4.5308 | 4.5498 | 4.5685 | 4.5869 | 4.6049 | 4.6226 | 4.64 | 4.6571
2202 |  |  | 2202 | 2.291 | 2.2637 | 2.3136 | 2.4213 | 2.5568 | 2.6982 | 2.8346 | 2.962 | 3.0795 | 3.1873 | 3.2865 | 3.378 | 3.4626 | 3.5413 | 3.6147 | 3.6834 | 3.7479 | 3.8088 | 3.8663 | 3.9208 | 3.9725 | 4.0218 | 4.0689 | 4.1139 | 4.157 | 4.1984 | 4.2381 | 4.2764 | 4.3133 | 4.3489 | 4.3833 | 4.4165 | 4.4487 | 4.4799 | 4.5102 | 4.5396 | 4.5682 | 4.596 | 4.623 | 4.6493 | 1.1493 | 0.95656 | 1.1493 | 1.4858 | 1.7842 | 2.0282 | 2.2298 | 2.4 | 2.5467 | 2.6753 | 2.7897 | 2.8926 | 2.9861 | 3.0718 | 3.1507 | 3.224 | 3.2923 | 3.3563 | 3.4164 | 3.4732 | 3.5269 | 3.5779 | 3.6265 | 3.6728 | 3.717 | 3.7594 | 3.8001 | 3.8392 | 3.8768 | 3.9131 | 3.9481 | 3.9819 | 4.0146 | 4.0463 | 4.077 | 4.1068 | 4.1357 | 4.1639 | 4.1912 | 4.2179 | 4.2438 | 4.2691 | 4.2937 | 4.3178 | 4.3413 | 4.3643 | 4.3867 | 4.4087 | 4.4302 | 4.4512 | 4.4718 | 4.492 | 4.5118 | 4.5312 | 4.5502 | 4.5689 | 4.5872 | 4.6052 | 4.6229 | 4.6403 | 0.57953 | -0.24156 | 0.57953 | 1.2727 | 1.6781 | 1.9658 | 2.189 | 2.3713 | 2.5254 | 2.659 | 2.7768 | 2.8821 | 2.9774 | 3.0644 | 3.1445 | 3.2186 | 3.2876 | 3.3521 | 3.4127 | 3.4699 | 3.524 | 3.5753 | 3.6241 | 3.6706 | 3.715 | 3.7576 | 3.7984 | 3.8376 | 3.8754 | 3.9117 | 3.9468 | 3.9807 | 4.0135 | 4.0453 | 4.076 | 4.1059 | 4.1349 | 4.1631 | 4.1905 | 4.2171 | 4.2431 | 4.2684 | 4.2931 | 4.3172 | 4.3407 | 4.3637 | 4.3862 | 4.4082 | 4.4297 | 4.4507 | 4.4714 | 4.4916 | 4.5114 | 4.5308 | 4.5498 | 4.5685 | 4.5869 | 4.6049 | 4.6226 | 4.64
2203 |  |  | 2203 | 2.3464 | 2.2729 | 2.2727 | 2.3458 | 2.4663 | 2.6057 | 2.7462 | 2.8798 | 3.0037 | 3.1178 | 3.2225 | 3.319 | 3.408 | 3.4905 | 3.5672 | 3.6389 | 3.7061 | 3.7694 | 3.829 | 3.8854 | 3.9389 | 3.9898 | 4.0384 | 4.0847 | 4.129 | 4.1715 | 4.2123 | 4.2515 | 4.2893 | 4.3257 | 4.3609 | 4.3949 | 4.4278 | 4.4596 | 4.4905 | 4.5205 | 4.5496 | 4.5779 | 4.6054 | 4.6322 | 1.4858 | 1.1493 | 0.95656 | 1.1493 | 1.4858 | 1.7842 | 2.0282 | 2.2298 | 2.4 | 2.5467 | 2.6753 | 2.7897 | 2.8926 | 2.9861 | 3.0718 | 3.1507 | 3.224 | 3.2923 | 3.3563 | 3.4164 | 3.4732 | 3.5269 | 3.5779 | 3.6265 | 3.6728 | 3.717 | 3.7594 | 3.8001 | 3.8392 | 3.8768 | 3.9131 | 3.9481 | 3.9819 | 4.0146 | 4.0463 | 4.077 | 4.1068 | 4.1357 | 4.1639 | 4.1912 | 4.2179 | 4.2438 | 4.2691 | 4.2937 | 4.3178 | 4.3413 | 4.3643 | 4.3867 | 4.4087 | 4.4302 | 4.4512 | 4.4718 | 4.492 | 4.5118 | 4.5312 | 4.5502 | 4.5689 | 4.5872 | 4.6052 | 4.6229 | 1.2727 | 0.57953 | -0.24156 | 0.57953 | 1.2727 | 1.6781 | 1.9658 | 2.189 | 2.3713 | 2.5254 | 2.659 | 2.7768 | 2.8821 | 2.9774 | 3.0644 | 3.1445 | 3.2186 | 3.2876 | 3.3521 | 3.4127 | 3.4699 | 3.524 | 3.5753 | 3.6241 | 3.6706 | 3.715 | 3.7576 | 3.7984 | 3.8376 | 3.8754 | 3.9117 | 3.9468 | 3.9807 | 4.0135 | 4.0453 | 4.076 | 4.1059 | 4.1349 | 4.1631 | 4.1905 | 4.2171 | 4.2431 | 4.2684 | 4.2931 | 4.3172 | 4.3407 | 4.3637 | 4.3862 | 4.4082 | 4.4297 | 4.4507 | 4.4714 | 4.4916 | 4.5114 | 4.5308 | 4.5498 | 4.5685 | 4.5869 | 4.6049 | 4.6226
2204 |  |  | 2204 | 2.4221 | 2.3141 | 2.2638 | 2.2906 | 2.3837 | 2.5135 | 2.6547 | 2.7933 | 2.9237 | 3.0442 | 3.155 | 3.2568 | 3.3505 | 3.4372 | 3.5176 | 3.5926 | 3.6626 | 3.7284 | 3.7903 | 3.8488 | 3.9042 | 3.9568 | 4.0069 | 4.0546 | 4.1002 | 4.1439 | 4.1858 | 4.226 | 4.2647 | 4.302 | 4.338 | 4.3728 | 4.4064 | 4.4389 | 4.4704 | 4.501 | 4.5306 | 4.5594 | 4.5875 | 4.6147 | 1.7842 | 1.4858 | 1.1493 | 0.95656 | 1.1493 | 1.4858 | 1.7842 | 2.0282 | 2.2298 | 2.4 | 2.5467 | 2.6753 | 2.7897 | 2.8926 | 2.9861 | 3.0718 | 3.1507 | 3.224 | 3.2923 | 3.3563 | 3.4164 | 3.4732 | 3.5269 | 3.5779 | 3.6265 | 3.6728 | 3.717 | 3.7594 | 3.8001 | 3.8392 | 3.8768 | 3.9131 | 3.9481 | 3.9819 | 4.0146 | 4.0463 | 4.077 | 4.1068 | 4.1357 | 4.1639 | 4.1912 | 4.2179 | 4.2438 | 4.2691 | 4.2937 | 4.3178 | 4.3413 | 4.3643 | 4.3867 | 4.4087 | 4.4302 | 4.4512 | 4.4718 | 4.492 | 4.5118 | 4.5312 | 4.5502 | 4.5689 | 4.5872 | 4.6052 | 1.6781 | 1.2727 | 0.57953 | -0.24156 | 0.57953 | 1.2727 | 1.6781 | 1.9658 | 2.189 | 2.3713 | 2.5254 | 2.659 | 2.7768 | 2.8821 | 2.9774 | 3.0644 | 3.1445 | 3.2186 | 3.2876 | 3.3521 | 3.4127 | 3.4699 | 3.524 | 3.5753 | 3.6241 | 3.6706 | 3.715 | 3.7576 | 3.7984 | 3.8376 | 3.8754 | 3.9117 | 3.9468 | 3.9807 | 4.0135 | 4.0453 | 4.076 | 4.1059 | 4.1349 | 4.1631 | 4.1905 | 4.2171 | 4.2431 | 4.2684 | 4.2931 | 4.3172 | 4.3407 | 4.3637 | 4.3862 | 4.4082 | 4.4297 | 4.4507 | 4.4714 | 4.4916 | 4.5114 | 4.5308 | 4.5498 | 4.5685 | 4.5869 | 4.6049
2205 |  |  | 2205 | 2.5093 | 2.3802 | 2.2887 | 2.2642 | 2.3167 | 2.4259 | 2.5619 | 2.7033 | 2.8395 | 2.9665 | 3.0836 | 3.1911 | 3.29 | 3.3812 | 3.4656 | 3.5441 | 3.6173 | 3.6858 | 3.7502 | 3.8109 | 3.8683 | 3.9227 | 3.9744 | 4.0236 | 4.0706 | 4.1155 | 4.1586 | 4.1999 | 4.2396 | 4.2778 | 4.3146 | 4.3502 | 4.3845 | 4.4177 | 4.4499 | 4.4811 | 4.5113 | 4.5407 | 4.5692 | 4.597 | 2.0282 | 1.7842 | 1.4858 | 1.1493 | 0.95656 | 1.1493 | 1.4858 | 1.7842 | 2.0282 | 2.2298 | 2.4 | 2.5467 | 2.6753 | 2.7897 | 2.8926 | 2.9861 | 3.0718 | 3.1507 | 3.224 | 3.2923 | 3.3563 | 3.4164 | 3.4732 | 3.5269 | 3.5779 | 3.6265 | 3.6728 | 3.717 | 3.7594 | 3.8001 | 3.8392 | 3.8768 | 3.9131 | 3.9481 | 3.9819 | 4.0146 | 4.0463 | 4.077 | 4.1068 | 4.1357 | 4.1639 | 4.1912 | 4.2179 | 4.2438 | 4.2691 | 4.2937 | 4.3178 | 4.3413 | 4.3643 | 4.3867 | 4.4087 | 4.4302 | 4.4512 | 4.4718 | 4.492 | 4.5118 | 4.5312 | 4.5502 | 4.5689 | 4.5872 | 1.9658 | 1.6781 | 1.2727 | 0.57953 | -0.24156 | 0.57953 | 1.2727 | 1.6781 | 1.9658 | 2.189 | 2.3713 | 2.5254 | 2.659 | 2.7768 | 2.8821 | 2.9774 | 3.0644 | 3.1445 | 3.2186 | 3.2876 | 3.3521 | 3.4127 | 3.4699 | 3.524 | 3.5753 | 3.6241 | 3.6706 | 3.715 | 3.7576 | 3.7984 | 3.8376 | 3.8754 | 3.9117 | 3.9468 | 3.9807 | 4.0135 | 4.0453 | 4.076 | 4.1059 | 4.1349 | 4.1631 | 4.1905 | 4.2171 | 4.2431 | 4.2684 | 4.2931 | 4.3172 | 4.3407 | 4.3637 | 4.3862 | 4.4082 | 4.4297 | 4.4507 | 4.4714 | 4.4916 | 4.5114 | 4.5308 | 4.5498 | 4.5685 | 4.5869
2206 |  |  | 2206 | 2.6014 | 2.4622 | 2.3427 | 2.2715 | 2.2742 | 2.3496 | 2.4713 | 2.6109 | 2.7512 | 2.8845 | 3.0081 | 3.1218 | 3.2262 | 3.3223 | 3.4111 | 3.4934 | 3.57 | 3.6415 | 3.7085 | 3.7716 | 3.8311 | 3.8874 | 3.9409 | 3.9917 | 4.0401 | 4.0863 | 4.1306 | 4.173 | 4.2138 | 4.2529 | 4.2907 | 4.327 | 4.3622 | 4.3961 | 4.429 | 4.4608 | 4.4916 | 4.5216 | 4.5506 | 4.5789 | 2.2298 | 2.0282 | 1.7842 | 1.4858 | 1.1493 | 0.95656 | 1.1493 | 1.4858 | 1.7842 | 2.0282 | 2.2298 | 2.4 | 2.5467 | 2.6753 | 2.7897 | 2.8926 | 2.9861 | 3.0718 | 3.1507 | 3.224 | 3.2923 | 3.3563 | 3.4164 | 3.4732 | 3.5269 | 3.5779 | 3.6265 | 3.6728 | 3.717 | 3.7594 | 3.8001 | 3.8392 | 3.8768 | 3.9131 | 3.9481 | 3.9819 | 4.0146 | 4.0463 | 4.077 | 4.1068 | 4.1357 | 4.1639 | 4.1912 | 4.2179 | 4.2438 | 4.2691 | 4.2937 | 4.3178 | 4.3413 | 4.3643 | 4.3867 | 4.4087 | 4.4302 | 4.4512 | 4.4718 | 4.492 | 4.5118 | 4.5312 | 4.5502 | 4.5689 | 2.189 | 1.9658 | 1.6781 | 1.2727 | 0.57953 | -0.24156 | 0.57953 | 1.2727 | 1.6781 | 1.9658 | 2.189 | 2.3713 | 2.5254 | 2.659 | 2.7768 | 2.8821 | 2.9774 | 3.0644 | 3.1445 | 3.2186 | 3.2876 | 3.3521 | 3.4127 | 3.4699 | 3.524 | 3.5753 | 3.6241 | 3.6706 | 3.715 | 3.7576 | 3.7984 | 3.8376 | 3.8754 | 3.9117 | 3.9468 | 3.9807 | 4.0135 | 4.0453 | 4.076 | 4.1059 | 4.1349 | 4.1631 | 4.1905 | 4.2171 | 4.2431 | 4.2684 | 4.2931 | 4.3172 | 4.3407 | 4.3637 | 4.3862 | 4.4082 | 4.4297 | 4.4507 | 4.4714 | 4.4916 | 4.5114 | 4.5308 | 4.5498 | 4.5685
2207 |  |  | 2207 | 2.6939 | 2.5524 | 2.4174 | 2.311 | 2.2634 | 2.293 | 2.388 | 2.5186 | 2.6599 | 2.7983 | 2.9283 | 3.0485 | 3.1589 | 3.2603 | 3.3538 | 3.4402 | 3.5205 | 3.5952 | 3.6651 | 3.7308 | 3.7926 | 3.8509 | 3.9062 | 3.9587 | 4.0087 | 4.0563 | 4.1019 | 4.1455 | 4.1873 | 4.2275 | 4.2661 | 4.3034 | 4.3393 | 4.374 | 4.4076 | 4.4401 | 4.4715 | 4.5021 | 4.5317 | 4.5605 | 2.4 | 2.2298 | 2.0282 | 1.7842 | 1.4858 | 1.1493 | 0.95656 | 1.1493 | 1.4858 | 1.7842 | 2.0282 | 2.2298 | 2.4 | 2.5467 | 2.6753 | 2.7897 | 2.8926 | 2.9861 | 3.0718 | 3.1507 | 3.224 | 3.2923 | 3.3563 | 3.4164 | 3.4732 | 3.5269 | 3.5779 | 3.6265 | 3.6728 | 3.717 | 3.7594 | 3.8001 | 3.8392 | 3.8768 | 3.9131 | 3.9481 | 3.9819 | 4.0146 | 4.0463 | 4.077 | 4.1068 | 4.1357 | 4.1639 | 4.1912 | 4.2179 | 4.2438 | 4.2691 | 4.2937 | 4.3178 | 4.3413 | 4.3643 | 4.3867 | 4.4087 | 4.4302 | 4.4512 | 4.4718 | 4.492 | 4.5118 | 4.5312 | 4.5502 | 2.3713 | 2.189 | 1.9658 | 1.6781 | 1.2727 | 0.57953 | -0.24156 | 0.57953 | 1.2727 | 1.6781 | 1.9658 | 2.189 | 2.3713 | 2.5254 | 2.659 | 2.7768 | 2.8821 | 2.9774 | 3.0644 | 3.1445 | 3.2186 | 3.2876 | 3.3521 | 3.4127 | 3.4699 | 3.524 | 3.5753 | 3.6241 | 3.6706 | 3.715 | 3.7576 | 3.7984 | 3.8376 | 3.8754 | 3.9117 | 3.9468 | 3.9807 | 4.0135 | 4.0453 | 4.076 | 4.1059 | 4.1349 | 4.1631 | 4.1905 | 4.2171 | 4.2431 | 4.2684 | 4.2931 | 4.3172 | 4.3407 | 4.3637 | 4.3862 | 4.4082 | 4.4297 | 4.4507 | 4.4714 | 4.4916 | 4.5114 | 4.5308 | 4.5498
2208 |  |  | 2208 | 2.7842 | 2.6452 | 2.5042 | 2.376 | 2.2865 | 2.2648 | 2.3199 | 2.4306 | 2.5671 | 2.7084 | 2.8443 | 2.971 | 3.0877 | 3.1949 | 3.2935 | 3.3844 | 3.4686 | 3.5469 | 3.6199 | 3.6883 | 3.7525 | 3.8131 | 3.8704 | 3.9246 | 3.9762 | 4.0254 | 4.0723 | 4.1171 | 4.1601 | 4.2014 | 4.241 | 4.2792 | 4.3159 | 4.3514 | 4.3857 | 4.4189 | 4.4511 | 4.4822 | 4.5124 | 4.5417 | 2.5467 | 2.4 | 2.2298 | 2.0282 | 1.7842 | 1.4858 | 1.1493 | 0.95656 | 1.1493 | 1.4858 | 1.7842 | 2.0282 | 2.2298 | 2.4 | 2.5467 | 2.6753 | 2.7897 | 2.8926 | 2.9861 | 3.0718 | 3.1507 | 3.224 | 3.2923 | 3.3563 | 3.4164 | 3.4732 | 3.5269 | 3.5779 | 3.6265 | 3.6728 | 3.717 | 3.7594 | 3.8001 | 3.8392 | 3.8768 | 3.9131 | 3.9481 | 3.9819 | 4.0146 | 4.0463 | 4.077 | 4.1068 | 4.1357 | 4.1639 | 4.1912 | 4.2179 | 4.2438 | 4.2691 | 4.2937 | 4.3178 | 4.3413 | 4.3643 | 4.3867 | 4.4087 | 4.4302 | 4.4512 | 4.4718 | 4.492 | 4.5118 | 4.5312 | 2.5254 | 2.3713 | 2.189 | 1.9658 | 1.6781 | 1.2727 | 0.57953 | -0.24156 | 0.57953 | 1.2727 | 1.6781 | 1.9658 | 2.189 | 2.3713 | 2.5254 | 2.659 | 2.7768 | 2.8821 | 2.9774 | 3.0644 | 3.1445 | 3.2186 | 3.2876 | 3.3521 | 3.4127 | 3.4699 | 3.524 | 3.5753 | 3.6241 | 3.6706 | 3.715 | 3.7576 | 3.7984 | 3.8376 | 3.8754 | 3.9117 | 3.9468 | 3.9807 | 4.0135 | 4.0453 | 4.076 | 4.1059 | 4.1349 | 4.1631 | 4.1905 | 4.2171 | 4.2431 | 4.2684 | 4.2931 | 4.3172 | 4.3407 | 4.3637 | 4.3862 | 4.4082 | 4.4297 | 4.4507 | 4.4714 | 4.4916 | 4.5114 | 4.5308
2209 |  |  | 2209 | 2.8711 | 2.7369 | 2.5962 | 2.4574 | 2.339 | 2.2702 | 2.2757 | 2.3534 | 2.4762 | 2.6161 | 2.7563 | 2.8892 | 3.0124 | 3.1258 | 3.2299 | 3.3257 | 3.4142 | 3.4963 | 3.5727 | 3.644 | 3.7109 | 3.7738 | 3.8332 | 3.8894 | 3.9428 | 3.9935 | 4.0418 | 4.088 | 4.1322 | 4.1746 | 4.2152 | 4.2544 | 4.292 | 4.3284 | 4.3634 | 4.3973 | 4.4301 | 4.4619 | 4.4927 | 4.5226 | 2.6753 | 2.5467 | 2.4 | 2.2298 | 2.0282 | 1.7842 | 1.4858 | 1.1493 | 0.95656 | 1.1493 | 1.4858 | 1.7842 | 2.0282 | 2.2298 | 2.4 | 2.5467 | 2.6753 | 2.7897 | 2.8926 | 2.9861 | 3.0718 | 3.1507 | 3.224 | 3.2923 | 3.3563 | 3.4164 | 3.4732 | 3.5269 | 3.5779 | 3.6265 | 3.6728 | 3.717 | 3.7594 | 3.8001 | 3.8392 | 3.8768 | 3.9131 | 3.9481 | 3.9819 | 4.0146 | 4.0463 | 4.077 | 4.1068 | 4.1357 | 4.1639 | 4.1912 | 4.2179 | 4.2438 | 4.2691 | 4.2937 | 4.3178 | 4.3413 | 4.3643 | 4.3867 | 4.4087 | 4.4302 | 4.4512 | 4.4718 | 4.492 | 4.5118 | 2.659 | 2.5254 | 2.3713 | 2.189 | 1.9658 | 1.6781 | 1.2727 | 0.57953 | -0.24156 | 0.57953 | 1.2727 | 1.6781 | 1.9658 | 2.189 | 2.3713 | 2.5254 | 2.659 | 2.7768 | 2.8821 | 2.9774 | 3.0644 | 3.1445 | 3.2186 | 3.2876 | 3.3521 | 3.4127 | 3.4699 | 3.524 | 3.5753 | 3.6241 | 3.6706 | 3.715 | 3.7576 | 3.7984 | 3.8376 | 3.8754 | 3.9117 | 3.9468 | 3.9807 | 4.0135 | 4.0453 | 4.076 | 4.1059 | 4.1349 | 4.1631 | 4.1905 | 4.2171 | 4.2431 | 4.2684 | 4.2931 | 4.3172 | 4.3407 | 4.3637 | 4.3862 | 4.4082 | 4.4297 | 4.4507 | 4.4714 | 4.4916 | 4.5114
2210 |  |  | 2210 | 2.9538 | 2.8257 | 2.6887 | 2.5473 | 2.4129 | 2.3081 | 2.2631 | 2.2955 | 2.3924 | 2.5237 | 2.6651 | 2.8032 | 2.9329 | 3.0527 | 3.1627 | 3.2639 | 3.3571 | 3.4433 | 3.5233 | 3.5979 | 3.6676 | 3.7331 | 3.7948 | 3.853 | 3.9082 | 3.9606 | 4.0104 | 4.058 | 4.1035 | 4.147 | 4.1888 | 4.2289 | 4.2675 | 4.3047 | 4.3406 | 4.3753 | 4.4088 | 4.4412 | 4.4727 | 4.5032 | 2.7897 | 2.6753 | 2.5467 | 2.4 | 2.2298 | 2.0282 | 1.7842 | 1.4858 | 1.1493 | 0.95656 | 1.1493 | 1.4858 | 1.7842 | 2.0282 | 2.2298 | 2.4 | 2.5467 | 2.6753 | 2.7897 | 2.8926 | 2.9861 | 3.0718 | 3.1507 | 3.224 | 3.2923 | 3.3563 | 3.4164 | 3.4732 | 3.5269 | 3.5779 | 3.6265 | 3.6728 | 3.717 | 3.7594 | 3.8001 | 3.8392 | 3.8768 | 3.9131 | 3.9481 | 3.9819 | 4.0146 | 4.0463 | 4.077 | 4.1068 | 4.1357 | 4.1639 | 4.1912 | 4.2179 | 4.2438 | 4.2691 | 4.2937 | 4.3178 | 4.3413 | 4.3643 | 4.3867 | 4.4087 | 4.4302 | 4.4512 | 4.4718 | 4.492 | 2.7768 | 2.659 | 2.5254 | 2.3713 | 2.189 | 1.9658 | 1.6781 | 1.2727 | 0.57953 | -0.24156 | 0.57953 | 1.2727 | 1.6781 | 1.9658 | 2.189 | 2.3713 | 2.5254 | 2.659 | 2.7768 | 2.8821 | 2.9774 | 3.0644 | 3.1445 | 3.2186 | 3.2876 | 3.3521 | 3.4127 | 3.4699 | 3.524 | 3.5753 | 3.6241 | 3.6706 | 3.715 | 3.7576 | 3.7984 | 3.8376 | 3.8754 | 3.9117 | 3.9468 | 3.9807 | 4.0135 | 4.0453 | 4.076 | 4.1059 | 4.1349 | 4.1631 | 4.1905 | 4.2171 | 4.2431 | 4.2684 | 4.2931 | 4.3172 | 4.3407 | 4.3637 | 4.3862 | 4.4082 | 4.4297 | 4.4507 | 4.4714 | 4.4916
2211 |  |  | 2211 | 3.0322 | 2.9106 | 2.7793 | 2.64 | 2.4991 | 2.3718 | 2.2843 | 2.2656 | 2.3231 | 2.4353 | 2.5723 | 2.7135 | 2.8491 | 2.9754 | 3.0918 | 3.1987 | 3.2969 | 3.3876 | 3.4716 | 3.5496 | 3.6225 | 3.6907 | 3.7548 | 3.8153 | 3.8724 | 3.9266 | 3.9781 | 4.0271 | 4.074 | 4.1187 | 4.1617 | 4.2028 | 4.2424 | 4.2805 | 4.3173 | 4.3527 | 4.387 | 4.4201 | 4.4522 | 4.4833 | 2.8926 | 2.7897 | 2.6753 | 2.5467 | 2.4 | 2.2298 | 2.0282 | 1.7842 | 1.4858 | 1.1493 | 0.95656 | 1.1493 | 1.4858 | 1.7842 | 2.0282 | 2.2298 | 2.4 | 2.5467 | 2.6753 | 2.7897 | 2.8926 | 2.9861 | 3.0718 | 3.1507 | 3.224 | 3.2923 | 3.3563 | 3.4164 | 3.4732 | 3.5269 | 3.5779 | 3.6265 | 3.6728 | 3.717 | 3.7594 | 3.8001 | 3.8392 | 3.8768 | 3.9131 | 3.9481 | 3.9819 | 4.0146 | 4.0463 | 4.077 | 4.1068 | 4.1357 | 4.1639 | 4.1912 | 4.2179 | 4.2438 | 4.2691 | 4.2937 | 4.3178 | 4.3413 | 4.3643 | 4.3867 | 4.4087 | 4.4302 | 4.4512 | 4.4718 | 2.8821 | 2.7768 | 2.659 | 2.5254 | 2.3713 | 2.189 | 1.9658 | 1.6781 | 1.2727 | 0.57953 | -0.24156 | 0.57953 | 1.2727 | 1.6781 | 1.9658 | 2.189 | 2.3713 | 2.5254 | 2.659 | 2.7768 | 2.8821 | 2.9774 | 3.0644 | 3.1445 | 3.2186 | 3.2876 | 3.3521 | 3.4127 | 3.4699 | 3.524 | 3.5753 | 3.6241 | 3.6706 | 3.715 | 3.7576 | 3.7984 | 3.8376 | 3.8754 | 3.9117 | 3.9468 | 3.9807 | 4.0135 | 4.0453 | 4.076 | 4.1059 | 4.1349 | 4.1631 | 4.1905 | 4.2171 | 4.2431 | 4.2684 | 4.2931 | 4.3172 | 4.3407 | 4.3637 | 4.3862 | 4.4082 | 4.4297 | 4.4507 | 4.4714
2212 |  |  | 2212 | 3.1064 | 2.9913 | 2.8663 | 2.7318 | 2.5909 | 2.4525 | 2.3354 | 2.269 | 2.2774 | 2.3573 | 2.4812 | 2.6213 | 2.7613 | 2.8939 | 3.0168 | 3.1297 | 3.2335 | 3.3291 | 3.4174 | 3.4992 | 3.5754 | 3.6465 | 3.7133 | 3.7761 | 3.8354 | 3.8914 | 3.9447 | 3.9953 | 4.0436 | 4.0897 | 4.1338 | 4.1761 | 4.2167 | 4.2558 | 4.2934 | 4.3297 | 4.3647 | 4.3986 | 4.4313 | 4.4631 | 2.9861 | 2.8926 | 2.7897 | 2.6753 | 2.5467 | 2.4 | 2.2298 | 2.0282 | 1.7842 | 1.4858 | 1.1493 | 0.95656 | 1.1493 | 1.4858 | 1.7842 | 2.0282 | 2.2298 | 2.4 | 2.5467 | 2.6753 | 2.7897 | 2.8926 | 2.9861 | 3.0718 | 3.1507 | 3.224 | 3.2923 | 3.3563 | 3.4164 | 3.4732 | 3.5269 | 3.5779 | 3.6265 | 3.6728 | 3.717 | 3.7594 | 3.8001 | 3.8392 | 3.8768 | 3.9131 | 3.9481 | 3.9819 | 4.0146 | 4.0463 | 4.077 | 4.1068 | 4.1357 | 4.1639 | 4.1912 | 4.2179 | 4.2438 | 4.2691 | 4.2937 | 4.3178 | 4.3413 | 4.3643 | 4.3867 | 4.4087 | 4.4302 | 4.4512 | 2.9774 | 2.8821 | 2.7768 | 2.659 | 2.5254 | 2.3713 | 2.189 | 1.9658 | 1.6781 | 1.2727 | 0.57953 | -0.24156 | 0.57953 | 1.2727 | 1.6781 | 1.9658 | 2.189 | 2.3713 | 2.5254 | 2.659 | 2.7768 | 2.8821 | 2.9774 | 3.0644 | 3.1445 | 3.2186 | 3.2876 | 3.3521 | 3.4127 | 3.4699 | 3.524 | 3.5753 | 3.6241 | 3.6706 | 3.715 | 3.7576 | 3.7984 | 3.8376 | 3.8754 | 3.9117 | 3.9468 | 3.9807 | 4.0135 | 4.0453 | 4.076 | 4.1059 | 4.1349 | 4.1631 | 4.1905 | 4.2171 | 4.2431 | 4.2684 | 4.2931 | 4.3172 | 4.3407 | 4.3637 | 4.3862 | 4.4082 | 4.4297 | 4.4507
2213 |  |  | 2213 | 3.1765 | 3.0677 | 2.9492 | 2.8208 | 2.6836 | 2.5421 | 2.4083 | 2.3052 | 2.2629 | 2.2981 | 2.3968 | 2.5288 | 2.6702 | 2.8082 | 2.9375 | 3.0569 | 3.1666 | 3.2674 | 3.3604 | 3.4463 | 3.5261 | 3.6005 | 3.6701 | 3.7354 | 3.7969 | 3.8551 | 3.9101 | 3.9624 | 4.0122 | 4.0597 | 4.1051 | 4.1486 | 4.1903 | 4.2304 | 4.2689 | 4.3061 | 4.3419 | 4.3765 | 4.41 | 4.4424 | 3.0718 | 2.9861 | 2.8926 | 2.7897 | 2.6753 | 2.5467 | 2.4 | 2.2298 | 2.0282 | 1.7842 | 1.4858 | 1.1493 | 0.95656 | 1.1493 | 1.4858 | 1.7842 | 2.0282 | 2.2298 | 2.4 | 2.5467 | 2.6753 | 2.7897 | 2.8926 | 2.9861 | 3.0718 | 3.1507 | 3.224 | 3.2923 | 3.3563 | 3.4164 | 3.4732 | 3.5269 | 3.5779 | 3.6265 | 3.6728 | 3.717 | 3.7594 | 3.8001 | 3.8392 | 3.8768 | 3.9131 | 3.9481 | 3.9819 | 4.0146 | 4.0463 | 4.077 | 4.1068 | 4.1357 | 4.1639 | 4.1912 | 4.2179 | 4.2438 | 4.2691 | 4.2937 | 4.3178 | 4.3413 | 4.3643 | 4.3867 | 4.4087 | 4.4302 | 3.0644 | 2.9774 | 2.8821 | 2.7768 | 2.659 | 2.5254 | 2.3713 | 2.189 | 1.9658 | 1.6781 | 1.2727 | 0.57953 | -0.24156 | 0.57953 | 1.2727 | 1.6781 | 1.9658 | 2.189 | 2.3713 | 2.5254 | 2.659 | 2.7768 | 2.8821 | 2.9774 | 3.0644 | 3.1445 | 3.2186 | 3.2876 | 3.3521 | 3.4127 | 3.4699 | 3.524 | 3.5753 | 3.6241 | 3.6706 | 3.715 | 3.7576 | 3.7984 | 3.8376 | 3.8754 | 3.9117 | 3.9468 | 3.9807 | 4.0135 | 4.0453 | 4.076 | 4.1059 | 4.1349 | 4.1631 | 4.1905 | 4.2171 | 4.2431 | 4.2684 | 4.2931 | 4.3172 | 4.3407 | 4.3637 | 4.3862 | 4.4082 | 4.4297
2214 |  |  | 2214 | 3.2429 | 3.14 | 3.0279 | 2.906 | 2.7743 | 2.6348 | 2.4941 | 2.3677 | 2.2823 | 2.2664 | 2.3265 | 2.4401 | 2.5775 | 2.7187 | 2.8539 | 2.9799 | 3.0959 | 3.2024 | 3.3004 | 3.3908 | 3.4746 | 3.5524 | 3.6251 | 3.6931 | 3.7571 | 3.8174 | 3.8744 | 3.9285 | 3.9799 | 4.0289 | 4.0756 | 4.1204 | 4.1632 | 4.2043 | 4.2439 | 4.2819 | 4.3186 | 4.354 | 4.3882 | 4.4213 | 3.1507 | 3.0718 | 2.9861 | 2.8926 | 2.7897 | 2.6753 | 2.5467 | 2.4 | 2.2298 | 2.0282 | 1.7842 | 1.4858 | 1.1493 | 0.95656 | 1.1493 | 1.4858 | 1.7842 | 2.0282 | 2.2298 | 2.4 | 2.5467 | 2.6753 | 2.7897 | 2.8926 | 2.9861 | 3.0718 | 3.1507 | 3.224 | 3.2923 | 3.3563 | 3.4164 | 3.4732 | 3.5269 | 3.5779 | 3.6265 | 3.6728 | 3.717 | 3.7594 | 3.8001 | 3.8392 | 3.8768 | 3.9131 | 3.9481 | 3.9819 | 4.0146 | 4.0463 | 4.077 | 4.1068 | 4.1357 | 4.1639 | 4.1912 | 4.2179 | 4.2438 | 4.2691 | 4.2937 | 4.3178 | 4.3413 | 4.3643 | 4.3867 | 4.4087 | 3.1445 | 3.0644 | 2.9774 | 2.8821 | 2.7768 | 2.659 | 2.5254 | 2.3713 | 2.189 | 1.9658 | 1.6781 | 1.2727 | 0.57953 | -0.24156 | 0.57953 | 1.2727 | 1.6781 | 1.9658 | 2.189 | 2.3713 | 2.5254 | 2.659 | 2.7768 | 2.8821 | 2.9774 | 3.0644 | 3.1445 | 3.2186 | 3.2876 | 3.3521 | 3.4127 | 3.4699 | 3.524 | 3.5753 | 3.6241 | 3.6706 | 3.715 | 3.7576 | 3.7984 | 3.8376 | 3.8754 | 3.9117 | 3.9468 | 3.9807 | 4.0135 | 4.0453 | 4.076 | 4.1059 | 4.1349 | 4.1631 | 4.1905 | 4.2171 | 4.2431 | 4.2684 | 4.2931 | 4.3172 | 4.3407 | 4.3637 | 4.3862 | 4.4082
2215 |  |  | 2215 | 3.3059 | 3.2083 | 3.1023 | 2.9869 | 2.8615 | 2.7267 | 2.5857 | 2.4477 | 2.3319 | 2.2679 | 2.2792 | 2.3613 | 2.4862 | 2.6265 | 2.7663 | 2.8986 | 3.0211 | 3.1337 | 3.2372 | 3.3325 | 3.4205 | 3.5021 | 3.5781 | 3.6491 | 3.7157 | 3.7783 | 3.8375 | 3.8934 | 3.9466 | 3.9971 | 4.0453 | 4.0913 | 4.1354 | 4.1776 | 4.2182 | 4.2572 | 4.2947 | 4.331 | 4.366 | 4.3998 | 3.224 | 3.1507 | 3.0718 | 2.9861 | 2.8926 | 2.7897 | 2.6753 | 2.5467 | 2.4 | 2.2298 | 2.0282 | 1.7842 | 1.4858 | 1.1493 | 0.95656 | 1.1493 | 1.4858 | 1.7842 | 2.0282 | 2.2298 | 2.4 | 2.5467 | 2.6753 | 2.7897 | 2.8926 | 2.9861 | 3.0718 | 3.1507 | 3.224 | 3.2923 | 3.3563 | 3.4164 | 3.4732 | 3.5269 | 3.5779 | 3.6265 | 3.6728 | 3.717 | 3.7594 | 3.8001 | 3.8392 | 3.8768 | 3.9131 | 3.9481 | 3.9819 | 4.0146 | 4.0463 | 4.077 | 4.1068 | 4.1357 | 4.1639 | 4.1912 | 4.2179 | 4.2438 | 4.2691 | 4.2937 | 4.3178 | 4.3413 | 4.3643 | 4.3867 | 3.2186 | 3.1445 | 3.0644 | 2.9774 | 2.8821 | 2.7768 | 2.659 | 2.5254 | 2.3713 | 2.189 | 1.9658 | 1.6781 | 1.2727 | 0.57953 | -0.24156 | 0.57953 | 1.2727 | 1.6781 | 1.9658 | 2.189 | 2.3713 | 2.5254 | 2.659 | 2.7768 | 2.8821 | 2.9774 | 3.0644 | 3.1445 | 3.2186 | 3.2876 | 3.3521 | 3.4127 | 3.4699 | 3.524 | 3.5753 | 3.6241 | 3.6706 | 3.715 | 3.7576 | 3.7984 | 3.8376 | 3.8754 | 3.9117 | 3.9468 | 3.9807 | 4.0135 | 4.0453 | 4.076 | 4.1059 | 4.1349 | 4.1631 | 4.1905 | 4.2171 | 4.2431 | 4.2684 | 4.2931 | 4.3172 | 4.3407 | 4.3637 | 4.3862
2216 |  |  | 2216 | 3.3656 | 3.2731 | 3.1727 | 3.0635 | 2.9447 | 2.8159 | 2.6784 | 2.537 | 2.4038 | 2.3024 | 2.2628 | 2.3008 | 2.4012 | 2.534 | 2.6754 | 2.8131 | 2.9421 | 3.0611 | 3.1705 | 3.271 | 3.3636 | 3.4494 | 3.5289 | 3.6031 | 3.6726 | 3.7377 | 3.7991 | 3.8572 | 3.9121 | 3.9643 | 4.014 | 4.0614 | 4.1067 | 4.1502 | 4.1918 | 4.2318 | 4.2703 | 4.3074 | 4.3432 | 4.3778 | 3.2923 | 3.224 | 3.1507 | 3.0718 | 2.9861 | 2.8926 | 2.7897 | 2.6753 | 2.5467 | 2.4 | 2.2298 | 2.0282 | 1.7842 | 1.4858 | 1.1493 | 0.95656 | 1.1493 | 1.4858 | 1.7842 | 2.0282 | 2.2298 | 2.4 | 2.5467 | 2.6753 | 2.7897 | 2.8926 | 2.9861 | 3.0718 | 3.1507 | 3.224 | 3.2923 | 3.3563 | 3.4164 | 3.4732 | 3.5269 | 3.5779 | 3.6265 | 3.6728 | 3.717 | 3.7594 | 3.8001 | 3.8392 | 3.8768 | 3.9131 | 3.9481 | 3.9819 | 4.0146 | 4.0463 | 4.077 | 4.1068 | 4.1357 | 4.1639 | 4.1912 | 4.2179 | 4.2438 | 4.2691 | 4.2937 | 4.3178 | 4.3413 | 4.3643 | 3.2876 | 3.2186 | 3.1445 | 3.0644 | 2.9774 | 2.8821 | 2.7768 | 2.659 | 2.5254 | 2.3713 | 2.189 | 1.9658 | 1.6781 | 1.2727 | 0.57953 | -0.24156 | 0.57953 | 1.2727 | 1.6781 | 1.9658 | 2.189 | 2.3713 | 2.5254 | 2.659 | 2.7768 | 2.8821 | 2.9774 | 3.0644 | 3.1445 | 3.2186 | 3.2876 | 3.3521 | 3.4127 | 3.4699 | 3.524 | 3.5753 | 3.6241 | 3.6706 | 3.715 | 3.7576 | 3.7984 | 3.8376 | 3.8754 | 3.9117 | 3.9468 | 3.9807 | 4.0135 | 4.0453 | 4.076 | 4.1059 | 4.1349 | 4.1631 | 4.1905 | 4.2171 | 4.2431 | 4.2684 | 4.2931 | 4.3172 | 4.3407 | 4.3637
2217 |  |  | 2217 | 3.4223 | 3.3344 | 3.2393 | 3.136 | 3.0236 | 2.9013 | 2.7693 | 2.6296 | 2.4891 | 2.3636 | 2.2803 | 2.2673 | 2.3299 | 2.4449 | 2.5827 | 2.7238 | 2.8587 | 2.9843 | 3.0999 | 3.2062 | 3.3039 | 3.394 | 3.4775 | 3.5552 | 3.6276 | 3.6955 | 3.7594 | 3.8196 | 3.8765 | 3.9305 | 3.9818 | 4.0306 | 4.0773 | 4.122 | 4.1647 | 4.2058 | 4.2453 | 4.2833 | 4.3199 | 4.3553 | 3.3563 | 3.2923 | 3.224 | 3.1507 | 3.0718 | 2.9861 | 2.8926 | 2.7897 | 2.6753 | 2.5467 | 2.4 | 2.2298 | 2.0282 | 1.7842 | 1.4858 | 1.1493 | 0.95656 | 1.1493 | 1.4858 | 1.7842 | 2.0282 | 2.2298 | 2.4 | 2.5467 | 2.6753 | 2.7897 | 2.8926 | 2.9861 | 3.0718 | 3.1507 | 3.224 | 3.2923 | 3.3563 | 3.4164 | 3.4732 | 3.5269 | 3.5779 | 3.6265 | 3.6728 | 3.717 | 3.7594 | 3.8001 | 3.8392 | 3.8768 | 3.9131 | 3.9481 | 3.9819 | 4.0146 | 4.0463 | 4.077 | 4.1068 | 4.1357 | 4.1639 | 4.1912 | 4.2179 | 4.2438 | 4.2691 | 4.2937 | 4.3178 | 4.3413 | 3.3521 | 3.2876 | 3.2186 | 3.1445 | 3.0644 | 2.9774 | 2.8821 | 2.7768 | 2.659 | 2.5254 | 2.3713 | 2.189 | 1.9658 | 1.6781 | 1.2727 | 0.57953 | -0.24156 | 0.57953 | 1.2727 | 1.6781 | 1.9658 | 2.189 | 2.3713 | 2.5254 | 2.659 | 2.7768 | 2.8821 | 2.9774 | 3.0644 | 3.1445 | 3.2186 | 3.2876 | 3.3521 | 3.4127 | 3.4699 | 3.524 | 3.5753 | 3.6241 | 3.6706 | 3.715 | 3.7576 | 3.7984 | 3.8376 | 3.8754 | 3.9117 | 3.9468 | 3.9807 | 4.0135 | 4.0453 | 4.076 | 4.1059 | 4.1349 | 4.1631 | 4.1905 | 4.2171 | 4.2431 | 4.2684 | 4.2931 | 4.3172 | 4.3407
2218 |  |  | 2218 | 3.4763 | 3.3927 | 3.3024 | 3.2046 | 3.0982 | 2.9825 | 2.8567 | 2.7216 | 2.5805 | 2.4429 | 2.3285 | 2.2669 | 2.2811 | 2.3653 | 2.4912 | 2.6317 | 2.7713 | 2.9033 | 3.0254 | 3.1377 | 3.2408 | 3.3358 | 3.4236 | 3.505 | 3.5808 | 3.6516 | 3.718 | 3.7806 | 3.8396 | 3.8954 | 3.9485 | 3.9989 | 4.047 | 4.093 | 4.1369 | 4.1791 | 4.2196 | 4.2586 | 4.2961 | 4.3323 | 3.4164 | 3.3563 | 3.2923 | 3.224 | 3.1507 | 3.0718 | 2.9861 | 2.8926 | 2.7897 | 2.6753 | 2.5467 | 2.4 | 2.2298 | 2.0282 | 1.7842 | 1.4858 | 1.1493 | 0.95656 | 1.1493 | 1.4858 | 1.7842 | 2.0282 | 2.2298 | 2.4 | 2.5467 | 2.6753 | 2.7897 | 2.8926 | 2.9861 | 3.0718 | 3.1507 | 3.224 | 3.2923 | 3.3563 | 3.4164 | 3.4732 | 3.5269 | 3.5779 | 3.6265 | 3.6728 | 3.717 | 3.7594 | 3.8001 | 3.8392 | 3.8768 | 3.9131 | 3.9481 | 3.9819 | 4.0146 | 4.0463 | 4.077 | 4.1068 | 4.1357 | 4.1639 | 4.1912 | 4.2179 | 4.2438 | 4.2691 | 4.2937 | 4.3178 | 3.4127 | 3.3521 | 3.2876 | 3.2186 | 3.1445 | 3.0644 | 2.9774 | 2.8821 | 2.7768 | 2.659 | 2.5254 | 2.3713 | 2.189 | 1.9658 | 1.6781 | 1.2727 | 0.57953 | -0.24156 | 0.57953 | 1.2727 | 1.6781 | 1.9658 | 2.189 | 2.3713 | 2.5254 | 2.659 | 2.7768 | 2.8821 | 2.9774 | 3.0644 | 3.1445 | 3.2186 | 3.2876 | 3.3521 | 3.4127 | 3.4699 | 3.524 | 3.5753 | 3.6241 | 3.6706 | 3.715 | 3.7576 | 3.7984 | 3.8376 | 3.8754 | 3.9117 | 3.9468 | 3.9807 | 4.0135 | 4.0453 | 4.076 | 4.1059 | 4.1349 | 4.1631 | 4.1905 | 4.2171 | 4.2431 | 4.2684 | 4.2931 | 4.3172
2219 |  |  | 2219 | 3.5278 | 3.4481 | 3.3623 | 3.2695 | 3.1689 | 3.0593 | 2.9402 | 2.811 | 2.6732 | 2.5318 | 2.3993 | 2.2996 | 2.2628 | 2.3035 | 2.4057 | 2.5391 | 2.6806 | 2.818 | 2.9466 | 3.0653 | 3.1743 | 3.2745 | 3.3669 | 3.4524 | 3.5318 | 3.6058 | 3.675 | 3.7401 | 3.8013 | 3.8592 | 3.9141 | 3.9662 | 4.0158 | 4.0631 | 4.1084 | 4.1517 | 4.1933 | 4.2332 | 4.2717 | 4.3087 | 3.4732 | 3.4164 | 3.3563 | 3.2923 | 3.224 | 3.1507 | 3.0718 | 2.9861 | 2.8926 | 2.7897 | 2.6753 | 2.5467 | 2.4 | 2.2298 | 2.0282 | 1.7842 | 1.4858 | 1.1493 | 0.95656 | 1.1493 | 1.4858 | 1.7842 | 2.0282 | 2.2298 | 2.4 | 2.5467 | 2.6753 | 2.7897 | 2.8926 | 2.9861 | 3.0718 | 3.1507 | 3.224 | 3.2923 | 3.3563 | 3.4164 | 3.4732 | 3.5269 | 3.5779 | 3.6265 | 3.6728 | 3.717 | 3.7594 | 3.8001 | 3.8392 | 3.8768 | 3.9131 | 3.9481 | 3.9819 | 4.0146 | 4.0463 | 4.077 | 4.1068 | 4.1357 | 4.1639 | 4.1912 | 4.2179 | 4.2438 | 4.2691 | 4.2937 | 3.4699 | 3.4127 | 3.3521 | 3.2876 | 3.2186 | 3.1445 | 3.0644 | 2.9774 | 2.8821 | 2.7768 | 2.659 | 2.5254 | 2.3713 | 2.189 | 1.9658 | 1.6781 | 1.2727 | 0.57953 | -0.24156 | 0.57953 | 1.2727 | 1.6781 | 1.9658 | 2.189 | 2.3713 | 2.5254 | 2.659 | 2.7768 | 2.8821 | 2.9774 | 3.0644 | 3.1445 | 3.2186 | 3.2876 | 3.3521 | 3.4127 | 3.4699 | 3.524 | 3.5753 | 3.6241 | 3.6706 | 3.715 | 3.7576 | 3.7984 | 3.8376 | 3.8754 | 3.9117 | 3.9468 | 3.9807 | 4.0135 | 4.0453 | 4.076 | 4.1059 | 4.1349 | 4.1631 | 4.1905 | 4.2171 | 4.2431 | 4.2684 | 4.2931
2220 |  |  | 2220 | 3.5769 | 3.5009 | 3.4192 | 3.3311 | 3.2357 | 3.1321 | 3.0193 | 2.8966 | 2.7642 | 2.6244 | 2.4841 | 2.3596 | 2.2785 | 2.2683 | 2.3334 | 2.4497 | 2.5879 | 2.7289 | 2.8635 | 2.9887 | 3.104 | 3.2099 | 3.3073 | 3.3972 | 3.4805 | 3.5579 | 3.6302 | 3.6979 | 3.7616 | 3.8217 | 3.8785 | 3.9324 | 3.9836 | 4.0324 | 4.079 | 4.1236 | 4.1663 | 4.2073 | 4.2467 | 4.2846 | 3.5269 | 3.4732 | 3.4164 | 3.3563 | 3.2923 | 3.224 | 3.1507 | 3.0718 | 2.9861 | 2.8926 | 2.7897 | 2.6753 | 2.5467 | 2.4 | 2.2298 | 2.0282 | 1.7842 | 1.4858 | 1.1493 | 0.95656 | 1.1493 | 1.4858 | 1.7842 | 2.0282 | 2.2298 | 2.4 | 2.5467 | 2.6753 | 2.7897 | 2.8926 | 2.9861 | 3.0718 | 3.1507 | 3.224 | 3.2923 | 3.3563 | 3.4164 | 3.4732 | 3.5269 | 3.5779 | 3.6265 | 3.6728 | 3.717 | 3.7594 | 3.8001 | 3.8392 | 3.8768 | 3.9131 | 3.9481 | 3.9819 | 4.0146 | 4.0463 | 4.077 | 4.1068 | 4.1357 | 4.1639 | 4.1912 | 4.2179 | 4.2438 | 4.2691 | 3.524 | 3.4699 | 3.4127 | 3.3521 | 3.2876 | 3.2186 | 3.1445 | 3.0644 | 2.9774 | 2.8821 | 2.7768 | 2.659 | 2.5254 | 2.3713 | 2.189 | 1.9658 | 1.6781 | 1.2727 | 0.57953 | -0.24156 | 0.57953 | 1.2727 | 1.6781 | 1.9658 | 2.189 | 2.3713 | 2.5254 | 2.659 | 2.7768 | 2.8821 | 2.9774 | 3.0644 | 3.1445 | 3.2186 | 3.2876 | 3.3521 | 3.4127 | 3.4699 | 3.524 | 3.5753 | 3.6241 | 3.6706 | 3.715 | 3.7576 | 3.7984 | 3.8376 | 3.8754 | 3.9117 | 3.9468 | 3.9807 | 4.0135 | 4.0453 | 4.076 | 4.1059 | 4.1349 | 4.1631 | 4.1905 | 4.2171 | 4.2431 | 4.2684
2221 |  |  | 2221 | 3.624 | 3.5513 | 3.4733 | 3.3895 | 3.299 | 3.2008 | 3.0942 | 2.978 | 2.8519 | 2.7165 | 2.5753 | 2.4381 | 2.3251 | 2.266 | 2.2831 | 2.3694 | 2.4962 | 2.6369 | 2.7763 | 2.9079 | 3.0297 | 3.1416 | 3.2445 | 3.3392 | 3.4267 | 3.5078 | 3.5834 | 3.6541 | 3.7204 | 3.7828 | 3.8417 | 3.8974 | 3.9504 | 4.0007 | 4.0487 | 4.0946 | 4.1385 | 4.1806 | 4.2211 | 4.26 | 3.5779 | 3.5269 | 3.4732 | 3.4164 | 3.3563 | 3.2923 | 3.224 | 3.1507 | 3.0718 | 2.9861 | 2.8926 | 2.7897 | 2.6753 | 2.5467 | 2.4 | 2.2298 | 2.0282 | 1.7842 | 1.4858 | 1.1493 | 0.95656 | 1.1493 | 1.4858 | 1.7842 | 2.0282 | 2.2298 | 2.4 | 2.5467 | 2.6753 | 2.7897 | 2.8926 | 2.9861 | 3.0718 | 3.1507 | 3.224 | 3.2923 | 3.3563 | 3.4164 | 3.4732 | 3.5269 | 3.5779 | 3.6265 | 3.6728 | 3.717 | 3.7594 | 3.8001 | 3.8392 | 3.8768 | 3.9131 | 3.9481 | 3.9819 | 4.0146 | 4.0463 | 4.077 | 4.1068 | 4.1357 | 4.1639 | 4.1912 | 4.2179 | 4.2438 | 3.5753 | 3.524 | 3.4699 | 3.4127 | 3.3521 | 3.2876 | 3.2186 | 3.1445 | 3.0644 | 2.9774 | 2.8821 | 2.7768 | 2.659 | 2.5254 | 2.3713 | 2.189 | 1.9658 | 1.6781 | 1.2727 | 0.57953 | -0.24156 | 0.57953 | 1.2727 | 1.6781 | 1.9658 | 2.189 | 2.3713 | 2.5254 | 2.659 | 2.7768 | 2.8821 | 2.9774 | 3.0644 | 3.1445 | 3.2186 | 3.2876 | 3.3521 | 3.4127 | 3.4699 | 3.524 | 3.5753 | 3.6241 | 3.6706 | 3.715 | 3.7576 | 3.7984 | 3.8376 | 3.8754 | 3.9117 | 3.9468 | 3.9807 | 4.0135 | 4.0453 | 4.076 | 4.1059 | 4.1349 | 4.1631 | 4.1905 | 4.2171 | 4.2431
2222 |  |  | 2222 | 3.6691 | 3.5994 | 3.5249 | 3.4451 | 3.359 | 3.266 | 3.165 | 3.0551 | 2.9356 | 2.8061 | 2.6681 | 2.5267 | 2.3949 | 2.297 | 2.263 | 2.3064 | 2.4102 | 2.5443 | 2.6857 | 2.8229 | 2.9511 | 3.0694 | 3.1781 | 3.278 | 3.3702 | 3.4554 | 3.5346 | 3.6084 | 3.6775 | 3.7424 | 3.8035 | 3.8613 | 3.916 | 3.968 | 4.0176 | 4.0648 | 4.11 | 4.1533 | 4.1948 | 4.2347 | 3.6265 | 3.5779 | 3.5269 | 3.4732 | 3.4164 | 3.3563 | 3.2923 | 3.224 | 3.1507 | 3.0718 | 2.9861 | 2.8926 | 2.7897 | 2.6753 | 2.5467 | 2.4 | 2.2298 | 2.0282 | 1.7842 | 1.4858 | 1.1493 | 0.95656 | 1.1493 | 1.4858 | 1.7842 | 2.0282 | 2.2298 | 2.4 | 2.5467 | 2.6753 | 2.7897 | 2.8926 | 2.9861 | 3.0718 | 3.1507 | 3.224 | 3.2923 | 3.3563 | 3.4164 | 3.4732 | 3.5269 | 3.5779 | 3.6265 | 3.6728 | 3.717 | 3.7594 | 3.8001 | 3.8392 | 3.8768 | 3.9131 | 3.9481 | 3.9819 | 4.0146 | 4.0463 | 4.077 | 4.1068 | 4.1357 | 4.1639 | 4.1912 | 4.2179 | 3.6241 | 3.5753 | 3.524 | 3.4699 | 3.4127 | 3.3521 | 3.2876 | 3.2186 | 3.1445 | 3.0644 | 2.9774 | 2.8821 | 2.7768 | 2.659 | 2.5254 | 2.3713 | 2.189 | 1.9658 | 1.6781 | 1.2727 | 0.57953 | -0.24156 | 0.57953 | 1.2727 | 1.6781 | 1.9658 | 2.189 | 2.3713 | 2.5254 | 2.659 | 2.7768 | 2.8821 | 2.9774 | 3.0644 | 3.1445 | 3.2186 | 3.2876 | 3.3521 | 3.4127 | 3.4699 | 3.524 | 3.5753 | 3.6241 | 3.6706 | 3.715 | 3.7576 | 3.7984 | 3.8376 | 3.8754 | 3.9117 | 3.9468 | 3.9807 | 4.0135 | 4.0453 | 4.076 | 4.1059 | 4.1349 | 4.1631 | 4.1905 | 4.2171
2223 |  |  | 2223 | 3.7123 | 3.6455 | 3.5742 | 3.498 | 3.4161 | 3.3277 | 3.232 | 3.1281 | 3.015 | 2.8919 | 2.7592 | 2.6192 | 2.4791 | 2.3557 | 2.2767 | 2.2695 | 2.3369 | 2.4545 | 2.5931 | 2.7339 | 2.8683 | 2.9931 | 3.108 | 3.2136 | 3.3107 | 3.4004 | 3.4834 | 3.5606 | 3.6328 | 3.7004 | 3.7639 | 3.8238 | 3.8805 | 3.9343 | 3.9854 | 4.0341 | 4.0807 | 4.1252 | 4.1678 | 4.2087 | 3.6728 | 3.6265 | 3.5779 | 3.5269 | 3.4732 | 3.4164 | 3.3563 | 3.2923 | 3.224 | 3.1507 | 3.0718 | 2.9861 | 2.8926 | 2.7897 | 2.6753 | 2.5467 | 2.4 | 2.2298 | 2.0282 | 1.7842 | 1.4858 | 1.1493 | 0.95656 | 1.1493 | 1.4858 | 1.7842 | 2.0282 | 2.2298 | 2.4 | 2.5467 | 2.6753 | 2.7897 | 2.8926 | 2.9861 | 3.0718 | 3.1507 | 3.224 | 3.2923 | 3.3563 | 3.4164 | 3.4732 | 3.5269 | 3.5779 | 3.6265 | 3.6728 | 3.717 | 3.7594 | 3.8001 | 3.8392 | 3.8768 | 3.9131 | 3.9481 | 3.9819 | 4.0146 | 4.0463 | 4.077 | 4.1068 | 4.1357 | 4.1639 | 4.1912 | 3.6706 | 3.6241 | 3.5753 | 3.524 | 3.4699 | 3.4127 | 3.3521 | 3.2876 | 3.2186 | 3.1445 | 3.0644 | 2.9774 | 2.8821 | 2.7768 | 2.659 | 2.5254 | 2.3713 | 2.189 | 1.9658 | 1.6781 | 1.2727 | 0.57953 | -0.24156 | 0.57953 | 1.2727 | 1.6781 | 1.9658 | 2.189 | 2.3713 | 2.5254 | 2.659 | 2.7768 | 2.8821 | 2.9774 | 3.0644 | 3.1445 | 3.2186 | 3.2876 | 3.3521 | 3.4127 | 3.4699 | 3.524 | 3.5753 | 3.6241 | 3.6706 | 3.715 | 3.7576 | 3.7984 | 3.8376 | 3.8754 | 3.9117 | 3.9468 | 3.9807 | 4.0135 | 4.0453 | 4.076 | 4.1059 | 4.1349 | 4.1631 | 4.1905
2224 |  |  | 2224 | 3.7539 | 3.6897 | 3.6214 | 3.5485 | 3.4704 | 3.3863 | 3.2955 | 3.1971 | 3.0901 | 2.9736 | 2.8471 | 2.7114 | 2.5702 | 2.4334 | 2.3218 | 2.2652 | 2.2852 | 2.3735 | 2.5013 | 2.6421 | 2.7813 | 2.9126 | 3.034 | 3.1455 | 3.2481 | 3.3425 | 3.4298 | 3.5107 | 3.5861 | 3.6566 | 3.7227 | 3.785 | 3.8438 | 3.8994 | 3.9523 | 4.0025 | 4.0505 | 4.0963 | 4.1401 | 4.1821 | 3.717 | 3.6728 | 3.6265 | 3.5779 | 3.5269 | 3.4732 | 3.4164 | 3.3563 | 3.2923 | 3.224 | 3.1507 | 3.0718 | 2.9861 | 2.8926 | 2.7897 | 2.6753 | 2.5467 | 2.4 | 2.2298 | 2.0282 | 1.7842 | 1.4858 | 1.1493 | 0.95656 | 1.1493 | 1.4858 | 1.7842 | 2.0282 | 2.2298 | 2.4 | 2.5467 | 2.6753 | 2.7897 | 2.8926 | 2.9861 | 3.0718 | 3.1507 | 3.224 | 3.2923 | 3.3563 | 3.4164 | 3.4732 | 3.5269 | 3.5779 | 3.6265 | 3.6728 | 3.717 | 3.7594 | 3.8001 | 3.8392 | 3.8768 | 3.9131 | 3.9481 | 3.9819 | 4.0146 | 4.0463 | 4.077 | 4.1068 | 4.1357 | 4.1639 | 3.715 | 3.6706 | 3.6241 | 3.5753 | 3.524 | 3.4699 | 3.4127 | 3.3521 | 3.2876 | 3.2186 | 3.1445 | 3.0644 | 2.9774 | 2.8821 | 2.7768 | 2.659 | 2.5254 | 2.3713 | 2.189 | 1.9658 | 1.6781 | 1.2727 | 0.57953 | -0.24156 | 0.57953 | 1.2727 | 1.6781 | 1.9658 | 2.189 | 2.3713 | 2.5254 | 2.659 | 2.7768 | 2.8821 | 2.9774 | 3.0644 | 3.1445 | 3.2186 | 3.2876 | 3.3521 | 3.4127 | 3.4699 | 3.524 | 3.5753 | 3.6241 | 3.6706 | 3.715 | 3.7576 | 3.7984 | 3.8376 | 3.8754 | 3.9117 | 3.9468 | 3.9807 | 4.0135 | 4.0453 | 4.076 | 4.1059 | 4.1349 | 4.1631
2225 |  |  | 2225 | 3.7938 | 3.7321 | 3.6666 | 3.5968 | 3.5221 | 3.442 | 3.3557 | 3.2624 | 3.1611 | 3.0509 | 2.931 | 2.8012 | 2.6629 | 2.5216 | 2.3905 | 2.2945 | 2.2632 | 2.3093 | 2.4148 | 2.5494 | 2.6909 | 2.8277 | 2.9557 | 3.0736 | 3.1819 | 3.2816 | 3.3734 | 3.4584 | 3.5374 | 3.611 | 3.6799 | 3.7447 | 3.8057 | 3.8633 | 3.918 | 3.9699 | 4.0193 | 4.0665 | 4.1116 | 4.1548 | 3.7594 | 3.717 | 3.6728 | 3.6265 | 3.5779 | 3.5269 | 3.4732 | 3.4164 | 3.3563 | 3.2923 | 3.224 | 3.1507 | 3.0718 | 2.9861 | 2.8926 | 2.7897 | 2.6753 | 2.5467 | 2.4 | 2.2298 | 2.0282 | 1.7842 | 1.4858 | 1.1493 | 0.95656 | 1.1493 | 1.4858 | 1.7842 | 2.0282 | 2.2298 | 2.4 | 2.5467 | 2.6753 | 2.7897 | 2.8926 | 2.9861 | 3.0718 | 3.1507 | 3.224 | 3.2923 | 3.3563 | 3.4164 | 3.4732 | 3.5269 | 3.5779 | 3.6265 | 3.6728 | 3.717 | 3.7594 | 3.8001 | 3.8392 | 3.8768 | 3.9131 | 3.9481 | 3.9819 | 4.0146 | 4.0463 | 4.077 | 4.1068 | 4.1357 | 3.7576 | 3.715 | 3.6706 | 3.6241 | 3.5753 | 3.524 | 3.4699 | 3.4127 | 3.3521 | 3.2876 | 3.2186 | 3.1445 | 3.0644 | 2.9774 | 2.8821 | 2.7768 | 2.659 | 2.5254 | 2.3713 | 2.189 | 1.9658 | 1.6781 | 1.2727 | 0.57953 | -0.24156 | 0.57953 | 1.2727 | 1.6781 | 1.9658 | 2.189 | 2.3713 | 2.5254 | 2.659 | 2.7768 | 2.8821 | 2.9774 | 3.0644 | 3.1445 | 3.2186 | 3.2876 | 3.3521 | 3.4127 | 3.4699 | 3.524 | 3.5753 | 3.6241 | 3.6706 | 3.715 | 3.7576 | 3.7984 | 3.8376 | 3.8754 | 3.9117 | 3.9468 | 3.9807 | 4.0135 | 4.0453 | 4.076 | 4.1059 | 4.1349
2226 |  |  | 2226 | 3.8324 | 3.7729 | 3.7099 | 3.643 | 3.5715 | 3.4951 | 3.4129 | 3.3243 | 3.2284 | 3.1241 | 3.0106 | 2.8872 | 2.7542 | 2.6139 | 2.4741 | 2.3518 | 2.2751 | 2.2707 | 2.3406 | 2.4594 | 2.5983 | 2.739 | 2.8731 | 2.9975 | 3.1121 | 3.2173 | 3.3141 | 3.4035 | 3.4863 | 3.5634 | 3.6353 | 3.7028 | 3.7662 | 3.826 | 3.8826 | 3.9362 | 3.9873 | 4.0359 | 4.0823 | 4.1268 | 3.8001 | 3.7594 | 3.717 | 3.6728 | 3.6265 | 3.5779 | 3.5269 | 3.4732 | 3.4164 | 3.3563 | 3.2923 | 3.224 | 3.1507 | 3.0718 | 2.9861 | 2.8926 | 2.7897 | 2.6753 | 2.5467 | 2.4 | 2.2298 | 2.0282 | 1.7842 | 1.4858 | 1.1493 | 0.95656 | 1.1493 | 1.4858 | 1.7842 | 2.0282 | 2.2298 | 2.4 | 2.5467 | 2.6753 | 2.7897 | 2.8926 | 2.9861 | 3.0718 | 3.1507 | 3.224 | 3.2923 | 3.3563 | 3.4164 | 3.4732 | 3.5269 | 3.5779 | 3.6265 | 3.6728 | 3.717 | 3.7594 | 3.8001 | 3.8392 | 3.8768 | 3.9131 | 3.9481 | 3.9819 | 4.0146 | 4.0463 | 4.077 | 4.1068 | 3.7984 | 3.7576 | 3.715 | 3.6706 | 3.6241 | 3.5753 | 3.524 | 3.4699 | 3.4127 | 3.3521 | 3.2876 | 3.2186 | 3.1445 | 3.0644 | 2.9774 | 2.8821 | 2.7768 | 2.659 | 2.5254 | 2.3713 | 2.189 | 1.9658 | 1.6781 | 1.2727 | 0.57953 | -0.24156 | 0.57953 | 1.2727 | 1.6781 | 1.9658 | 2.189 | 2.3713 | 2.5254 | 2.659 | 2.7768 | 2.8821 | 2.9774 | 3.0644 | 3.1445 | 3.2186 | 3.2876 | 3.3521 | 3.4127 | 3.4699 | 3.524 | 3.5753 | 3.6241 | 3.6706 | 3.715 | 3.7576 | 3.7984 | 3.8376 | 3.8754 | 3.9117 | 3.9468 | 3.9807 | 4.0135 | 4.0453 | 4.076 | 4.1059
2227 |  |  | 2227 | 3.8695 | 3.8122 | 3.7516 | 3.6873 | 3.6188 | 3.5457 | 3.4674 | 3.3831 | 3.292 | 3.1933 | 3.086 | 2.9691 | 2.8423 | 2.7063 | 2.565 | 2.4287 | 2.3185 | 2.2646 | 2.2874 | 2.3777 | 2.5063 | 2.6473 | 2.7863 | 2.9172 | 3.0382 | 3.1495 | 3.2517 | 3.3458 | 3.4328 | 3.5136 | 3.5888 | 3.6591 | 3.7251 | 3.7872 | 3.8459 | 3.9014 | 3.9541 | 4.0043 | 4.0522 | 4.0979 | 3.8392 | 3.8001 | 3.7594 | 3.717 | 3.6728 | 3.6265 | 3.5779 | 3.5269 | 3.4732 | 3.4164 | 3.3563 | 3.2923 | 3.224 | 3.1507 | 3.0718 | 2.9861 | 2.8926 | 2.7897 | 2.6753 | 2.5467 | 2.4 | 2.2298 | 2.0282 | 1.7842 | 1.4858 | 1.1493 | 0.95656 | 1.1493 | 1.4858 | 1.7842 | 2.0282 | 2.2298 | 2.4 | 2.5467 | 2.6753 | 2.7897 | 2.8926 | 2.9861 | 3.0718 | 3.1507 | 3.224 | 3.2923 | 3.3563 | 3.4164 | 3.4732 | 3.5269 | 3.5779 | 3.6265 | 3.6728 | 3.717 | 3.7594 | 3.8001 | 3.8392 | 3.8768 | 3.9131 | 3.9481 | 3.9819 | 4.0146 | 4.0463 | 4.077 | 3.8376 | 3.7984 | 3.7576 | 3.715 | 3.6706 | 3.6241 | 3.5753 | 3.524 | 3.4699 | 3.4127 | 3.3521 | 3.2876 | 3.2186 | 3.1445 | 3.0644 | 2.9774 | 2.8821 | 2.7768 | 2.659 | 2.5254 | 2.3713 | 2.189 | 1.9658 | 1.6781 | 1.2727 | 0.57953 | -0.24156 | 0.57953 | 1.2727 | 1.6781 | 1.9658 | 2.189 | 2.3713 | 2.5254 | 2.659 | 2.7768 | 2.8821 | 2.9774 | 3.0644 | 3.1445 | 3.2186 | 3.2876 | 3.3521 | 3.4127 | 3.4699 | 3.524 | 3.5753 | 3.6241 | 3.6706 | 3.715 | 3.7576 | 3.7984 | 3.8376 | 3.8754 | 3.9117 | 3.9468 | 3.9807 | 4.0135 | 4.0453 | 4.076
2228 |  |  | 2228 | 3.9054 | 3.8501 | 3.7916 | 3.7298 | 3.6641 | 3.5941 | 3.5193 | 3.439 | 3.3524 | 3.2588 | 3.1573 | 3.0467 | 2.9264 | 2.7962 | 2.6577 | 2.5165 | 2.3862 | 2.292 | 2.2636 | 2.3123 | 2.4194 | 2.5546 | 2.696 | 2.8326 | 2.9602 | 3.0777 | 3.1857 | 3.2851 | 3.3766 | 3.4614 | 3.5402 | 3.6136 | 3.6824 | 3.747 | 3.8079 | 3.8654 | 3.9199 | 3.9718 | 4.0211 | 4.0682 | 3.8768 | 3.8392 | 3.8001 | 3.7594 | 3.717 | 3.6728 | 3.6265 | 3.5779 | 3.5269 | 3.4732 | 3.4164 | 3.3563 | 3.2923 | 3.224 | 3.1507 | 3.0718 | 2.9861 | 2.8926 | 2.7897 | 2.6753 | 2.5467 | 2.4 | 2.2298 | 2.0282 | 1.7842 | 1.4858 | 1.1493 | 0.95656 | 1.1493 | 1.4858 | 1.7842 | 2.0282 | 2.2298 | 2.4 | 2.5467 | 2.6753 | 2.7897 | 2.8926 | 2.9861 | 3.0718 | 3.1507 | 3.224 | 3.2923 | 3.3563 | 3.4164 | 3.4732 | 3.5269 | 3.5779 | 3.6265 | 3.6728 | 3.717 | 3.7594 | 3.8001 | 3.8392 | 3.8768 | 3.9131 | 3.9481 | 3.9819 | 4.0146 | 4.0463 | 3.8754 | 3.8376 | 3.7984 | 3.7576 | 3.715 | 3.6706 | 3.6241 | 3.5753 | 3.524 | 3.4699 | 3.4127 | 3.3521 | 3.2876 | 3.2186 | 3.1445 | 3.0644 | 2.9774 | 2.8821 | 2.7768 | 2.659 | 2.5254 | 2.3713 | 2.189 | 1.9658 | 1.6781 | 1.2727 | 0.57953 | -0.24156 | 0.57953 | 1.2727 | 1.6781 | 1.9658 | 2.189 | 2.3713 | 2.5254 | 2.659 | 2.7768 | 2.8821 | 2.9774 | 3.0644 | 3.1445 | 3.2186 | 3.2876 | 3.3521 | 3.4127 | 3.4699 | 3.524 | 3.5753 | 3.6241 | 3.6706 | 3.715 | 3.7576 | 3.7984 | 3.8376 | 3.8754 | 3.9117 | 3.9468 | 3.9807 | 4.0135 | 4.0453
2229 |  |  | 2229 | 3.9401 | 3.8866 | 3.8302 | 3.7707 | 3.7075 | 3.6404 | 3.5688 | 3.4922 | 3.4098 | 3.3209 | 3.2247 | 3.1201 | 3.0063 | 2.8825 | 2.7491 | 2.6087 | 2.4692 | 2.348 | 2.2735 | 2.2721 | 2.3442 | 2.4643 | 2.6035 | 2.7441 | 2.8778 | 3.0019 | 3.1161 | 3.221 | 3.3175 | 3.4067 | 3.4893 | 3.5661 | 3.6379 | 3.7051 | 3.7684 | 3.8281 | 3.8846 | 3.9381 | 3.9891 | 4.0376 | 3.9131 | 3.8768 | 3.8392 | 3.8001 | 3.7594 | 3.717 | 3.6728 | 3.6265 | 3.5779 | 3.5269 | 3.4732 | 3.4164 | 3.3563 | 3.2923 | 3.224 | 3.1507 | 3.0718 | 2.9861 | 2.8926 | 2.7897 | 2.6753 | 2.5467 | 2.4 | 2.2298 | 2.0282 | 1.7842 | 1.4858 | 1.1493 | 0.95656 | 1.1493 | 1.4858 | 1.7842 | 2.0282 | 2.2298 | 2.4 | 2.5467 | 2.6753 | 2.7897 | 2.8926 | 2.9861 | 3.0718 | 3.1507 | 3.224 | 3.2923 | 3.3563 | 3.4164 | 3.4732 | 3.5269 | 3.5779 | 3.6265 | 3.6728 | 3.717 | 3.7594 | 3.8001 | 3.8392 | 3.8768 | 3.9131 | 3.9481 | 3.9819 | 4.0146 | 3.9117 | 3.8754 | 3.8376 | 3.7984 | 3.7576 | 3.715 | 3.6706 | 3.6241 | 3.5753 | 3.524 | 3.4699 | 3.4127 | 3.3521 | 3.2876 | 3.2186 | 3.1445 | 3.0644 | 2.9774 | 2.8821 | 2.7768 | 2.659 | 2.5254 | 2.3713 | 2.189 | 1.9658 | 1.6781 | 1.2727 | 0.57953 | -0.24156 | 0.57953 | 1.2727 | 1.6781 | 1.9658 | 2.189 | 2.3713 | 2.5254 | 2.659 | 2.7768 | 2.8821 | 2.9774 | 3.0644 | 3.1445 | 3.2186 | 3.2876 | 3.3521 | 3.4127 | 3.4699 | 3.524 | 3.5753 | 3.6241 | 3.6706 | 3.715 | 3.7576 | 3.7984 | 3.8376 | 3.8754 | 3.9117 | 3.9468 | 3.9807 | 4.0135
2230 |  |  | 2230 | 3.9736 | 3.9219 | 3.8675 | 3.81 | 3.7493 | 3.6848 | 3.6162 | 3.5429 | 3.4644 | 3.3799 | 3.2886 | 3.1895 | 3.0819 | 2.9646 | 2.8375 | 2.7012 | 2.5598 | 2.424 | 2.3154 | 2.264 | 2.2896 | 2.3819 | 2.5114 | 2.6525 | 2.7913 | 2.9218 | 3.0425 | 3.1534 | 3.2553 | 3.3491 | 3.4359 | 3.5164 | 3.5914 | 3.6616 | 3.7274 | 3.7894 | 3.848 | 3.9034 | 3.956 | 4.0061 | 3.9481 | 3.9131 | 3.8768 | 3.8392 | 3.8001 | 3.7594 | 3.717 | 3.6728 | 3.6265 | 3.5779 | 3.5269 | 3.4732 | 3.4164 | 3.3563 | 3.2923 | 3.224 | 3.1507 | 3.0718 | 2.9861 | 2.8926 | 2.7897 | 2.6753 | 2.5467 | 2.4 | 2.2298 | 2.0282 | 1.7842 | 1.4858 | 1.1493 | 0.95656 | 1.1493 | 1.4858 | 1.7842 | 2.0282 | 2.2298 | 2.4 | 2.5467 | 2.6753 | 2.7897 | 2.8926 | 2.9861 | 3.0718 | 3.1507 | 3.224 | 3.2923 | 3.3563 | 3.4164 | 3.4732 | 3.5269 | 3.5779 | 3.6265 | 3.6728 | 3.717 | 3.7594 | 3.8001 | 3.8392 | 3.8768 | 3.9131 | 3.9481 | 3.9819 | 3.9468 | 3.9117 | 3.8754 | 3.8376 | 3.7984 | 3.7576 | 3.715 | 3.6706 | 3.6241 | 3.5753 | 3.524 | 3.4699 | 3.4127 | 3.3521 | 3.2876 | 3.2186 | 3.1445 | 3.0644 | 2.9774 | 2.8821 | 2.7768 | 2.659 | 2.5254 | 2.3713 | 2.189 | 1.9658 | 1.6781 | 1.2727 | 0.57953 | -0.24156 | 0.57953 | 1.2727 | 1.6781 | 1.9658 | 2.189 | 2.3713 | 2.5254 | 2.659 | 2.7768 | 2.8821 | 2.9774 | 3.0644 | 3.1445 | 3.2186 | 3.2876 | 3.3521 | 3.4127 | 3.4699 | 3.524 | 3.5753 | 3.6241 | 3.6706 | 3.715 | 3.7576 | 3.7984 | 3.8376 | 3.8754 | 3.9117 | 3.9468 | 3.9807
2231 |  |  | 2231 | 4.0061 | 3.956 | 3.9034 | 3.848 | 3.7894 | 3.7274 | 3.6616 | 3.5914 | 3.5164 | 3.4359 | 3.3491 | 3.2553 | 3.1534 | 3.0425 | 2.9218 | 2.7913 | 2.6525 | 2.5114 | 2.3819 | 2.2896 | 2.264 | 2.3154 | 2.424 | 2.5598 | 2.7012 | 2.8375 | 2.9646 | 3.0819 | 3.1895 | 3.2886 | 3.3799 | 3.4644 | 3.5429 | 3.6162 | 3.6848 | 3.7493 | 3.81 | 3.8675 | 3.9219 | 3.9736 | 3.9819 | 3.9481 | 3.9131 | 3.8768 | 3.8392 | 3.8001 | 3.7594 | 3.717 | 3.6728 | 3.6265 | 3.5779 | 3.5269 | 3.4732 | 3.4164 | 3.3563 | 3.2923 | 3.224 | 3.1507 | 3.0718 | 2.9861 | 2.8926 | 2.7897 | 2.6753 | 2.5467 | 2.4 | 2.2298 | 2.0282 | 1.7842 | 1.4858 | 1.1493 | 0.95656 | 1.1493 | 1.4858 | 1.7842 | 2.0282 | 2.2298 | 2.4 | 2.5467 | 2.6753 | 2.7897 | 2.8926 | 2.9861 | 3.0718 | 3.1507 | 3.224 | 3.2923 | 3.3563 | 3.4164 | 3.4732 | 3.5269 | 3.5779 | 3.6265 | 3.6728 | 3.717 | 3.7594 | 3.8001 | 3.8392 | 3.8768 | 3.9131 | 3.9481 | 3.9807 | 3.9468 | 3.9117 | 3.8754 | 3.8376 | 3.7984 | 3.7576 | 3.715 | 3.6706 | 3.6241 | 3.5753 | 3.524 | 3.4699 | 3.4127 | 3.3521 | 3.2876 | 3.2186 | 3.1445 | 3.0644 | 2.9774 | 2.8821 | 2.7768 | 2.659 | 2.5254 | 2.3713 | 2.189 | 1.9658 | 1.6781 | 1.2727 | 0.57953 | -0.24156 | 0.57953 | 1.2727 | 1.6781 | 1.9658 | 2.189 | 2.3713 | 2.5254 | 2.659 | 2.7768 | 2.8821 | 2.9774 | 3.0644 | 3.1445 | 3.2186 | 3.2876 | 3.3521 | 3.4127 | 3.4699 | 3.524 | 3.5753 | 3.6241 | 3.6706 | 3.715 | 3.7576 | 3.7984 | 3.8376 | 3.8754 | 3.9117 | 3.9468
2232 |  |  | 2232 | 4.0376 | 3.9891 | 3.9381 | 3.8846 | 3.8281 | 3.7684 | 3.7051 | 3.6379 | 3.5661 | 3.4893 | 3.4067 | 3.3175 | 3.221 | 3.1161 | 3.0019 | 2.8778 | 2.7441 | 2.6035 | 2.4643 | 2.3442 | 2.2721 | 2.2735 | 2.348 | 2.4692 | 2.6087 | 2.7491 | 2.8825 | 3.0063 | 3.1201 | 3.2247 | 3.3209 | 3.4098 | 3.4922 | 3.5688 | 3.6404 | 3.7075 | 3.7707 | 3.8302 | 3.8866 | 3.9401 | 4.0146 | 3.9819 | 3.9481 | 3.9131 | 3.8768 | 3.8392 | 3.8001 | 3.7594 | 3.717 | 3.6728 | 3.6265 | 3.5779 | 3.5269 | 3.4732 | 3.4164 | 3.3563 | 3.2923 | 3.224 | 3.1507 | 3.0718 | 2.9861 | 2.8926 | 2.7897 | 2.6753 | 2.5467 | 2.4 | 2.2298 | 2.0282 | 1.7842 | 1.4858 | 1.1493 | 0.95656 | 1.1493 | 1.4858 | 1.7842 | 2.0282 | 2.2298 | 2.4 | 2.5467 | 2.6753 | 2.7897 | 2.8926 | 2.9861 | 3.0718 | 3.1507 | 3.224 | 3.2923 | 3.3563 | 3.4164 | 3.4732 | 3.5269 | 3.5779 | 3.6265 | 3.6728 | 3.717 | 3.7594 | 3.8001 | 3.8392 | 3.8768 | 3.9131 | 4.0135 | 3.9807 | 3.9468 | 3.9117 | 3.8754 | 3.8376 | 3.7984 | 3.7576 | 3.715 | 3.6706 | 3.6241 | 3.5753 | 3.524 | 3.4699 | 3.4127 | 3.3521 | 3.2876 | 3.2186 | 3.1445 | 3.0644 | 2.9774 | 2.8821 | 2.7768 | 2.659 | 2.5254 | 2.3713 | 2.189 | 1.9658 | 1.6781 | 1.2727 | 0.57953 | -0.24156 | 0.57953 | 1.2727 | 1.6781 | 1.9658 | 2.189 | 2.3713 | 2.5254 | 2.659 | 2.7768 | 2.8821 | 2.9774 | 3.0644 | 3.1445 | 3.2186 | 3.2876 | 3.3521 | 3.4127 | 3.4699 | 3.524 | 3.5753 | 3.6241 | 3.6706 | 3.715 | 3.7576 | 3.7984 | 3.8376 | 3.8754 | 3.9117
2233 |  |  | 2233 | 4.0682 | 4.0211 | 3.9718 | 3.9199 | 3.8654 | 3.8079 | 3.747 | 3.6824 | 3.6136 | 3.5402 | 3.4614 | 3.3766 | 3.2851 | 3.1857 | 3.0777 | 2.9602 | 2.8326 | 2.696 | 2.5546 | 2.4194 | 2.3123 | 2.2636 | 2.292 | 2.3862 | 2.5165 | 2.6577 | 2.7962 | 2.9264 | 3.0467 | 3.1573 | 3.2588 | 3.3524 | 3.439 | 3.5193 | 3.5941 | 3.6641 | 3.7298 | 3.7916 | 3.8501 | 3.9054 | 4.0463 | 4.0146 | 3.9819 | 3.9481 | 3.9131 | 3.8768 | 3.8392 | 3.8001 | 3.7594 | 3.717 | 3.6728 | 3.6265 | 3.5779 | 3.5269 | 3.4732 | 3.4164 | 3.3563 | 3.2923 | 3.224 | 3.1507 | 3.0718 | 2.9861 | 2.8926 | 2.7897 | 2.6753 | 2.5467 | 2.4 | 2.2298 | 2.0282 | 1.7842 | 1.4858 | 1.1493 | 0.95656 | 1.1493 | 1.4858 | 1.7842 | 2.0282 | 2.2298 | 2.4 | 2.5467 | 2.6753 | 2.7897 | 2.8926 | 2.9861 | 3.0718 | 3.1507 | 3.224 | 3.2923 | 3.3563 | 3.4164 | 3.4732 | 3.5269 | 3.5779 | 3.6265 | 3.6728 | 3.717 | 3.7594 | 3.8001 | 3.8392 | 3.8768 | 4.0453 | 4.0135 | 3.9807 | 3.9468 | 3.9117 | 3.8754 | 3.8376 | 3.7984 | 3.7576 | 3.715 | 3.6706 | 3.6241 | 3.5753 | 3.524 | 3.4699 | 3.4127 | 3.3521 | 3.2876 | 3.2186 | 3.1445 | 3.0644 | 2.9774 | 2.8821 | 2.7768 | 2.659 | 2.5254 | 2.3713 | 2.189 | 1.9658 | 1.6781 | 1.2727 | 0.57953 | -0.24156 | 0.57953 | 1.2727 | 1.6781 | 1.9658 | 2.189 | 2.3713 | 2.5254 | 2.659 | 2.7768 | 2.8821 | 2.9774 | 3.0644 | 3.1445 | 3.2186 | 3.2876 | 3.3521 | 3.4127 | 3.4699 | 3.524 | 3.5753 | 3.6241 | 3.6706 | 3.715 | 3.7576 | 3.7984 | 3.8376 | 3.8754
2234 |  |  | 2234 | 4.0979 | 4.0522 | 4.0043 | 3.9541 | 3.9014 | 3.8459 | 3.7872 | 3.7251 | 3.6591 | 3.5888 | 3.5136 | 3.4328 | 3.3458 | 3.2517 | 3.1495 | 3.0382 | 2.9172 | 2.7863 | 2.6473 | 2.5063 | 2.3777 | 2.2874 | 2.2646 | 2.3185 | 2.4287 | 2.565 | 2.7063 | 2.8423 | 2.9691 | 3.086 | 3.1933 | 3.292 | 3.3831 | 3.4674 | 3.5457 | 3.6188 | 3.6873 | 3.7516 | 3.8122 | 3.8695 | 4.077 | 4.0463 | 4.0146 | 3.9819 | 3.9481 | 3.9131 | 3.8768 | 3.8392 | 3.8001 | 3.7594 | 3.717 | 3.6728 | 3.6265 | 3.5779 | 3.5269 | 3.4732 | 3.4164 | 3.3563 | 3.2923 | 3.224 | 3.1507 | 3.0718 | 2.9861 | 2.8926 | 2.7897 | 2.6753 | 2.5467 | 2.4 | 2.2298 | 2.0282 | 1.7842 | 1.4858 | 1.1493 | 0.95656 | 1.1493 | 1.4858 | 1.7842 | 2.0282 | 2.2298 | 2.4 | 2.5467 | 2.6753 | 2.7897 | 2.8926 | 2.9861 | 3.0718 | 3.1507 | 3.224 | 3.2923 | 3.3563 | 3.4164 | 3.4732 | 3.5269 | 3.5779 | 3.6265 | 3.6728 | 3.717 | 3.7594 | 3.8001 | 3.8392 | 4.076 | 4.0453 | 4.0135 | 3.9807 | 3.9468 | 3.9117 | 3.8754 | 3.8376 | 3.7984 | 3.7576 | 3.715 | 3.6706 | 3.6241 | 3.5753 | 3.524 | 3.4699 | 3.4127 | 3.3521 | 3.2876 | 3.2186 | 3.1445 | 3.0644 | 2.9774 | 2.8821 | 2.7768 | 2.659 | 2.5254 | 2.3713 | 2.189 | 1.9658 | 1.6781 | 1.2727 | 0.57953 | -0.24156 | 0.57953 | 1.2727 | 1.6781 | 1.9658 | 2.189 | 2.3713 | 2.5254 | 2.659 | 2.7768 | 2.8821 | 2.9774 | 3.0644 | 3.1445 | 3.2186 | 3.2876 | 3.3521 | 3.4127 | 3.4699 | 3.524 | 3.5753 | 3.6241 | 3.6706 | 3.715 | 3.7576 | 3.7984 | 3.8376
2235 |  |  | 2235 | 4.1268 | 4.0823 | 4.0359 | 3.9873 | 3.9362 | 3.8826 | 3.826 | 3.7662 | 3.7028 | 3.6353 | 3.5634 | 3.4863 | 3.4035 | 3.3141 | 3.2173 | 3.1121 | 2.9975 | 2.8731 | 2.739 | 2.5983 | 2.4594 | 2.3406 | 2.2707 | 2.2751 | 2.3518 | 2.4741 | 2.6139 | 2.7542 | 2.8872 | 3.0106 | 3.1241 | 3.2284 | 3.3243 | 3.4129 | 3.4951 | 3.5715 | 3.643 | 3.7099 | 3.7729 | 3.8324 | 4.1068 | 4.077 | 4.0463 | 4.0146 | 3.9819 | 3.9481 | 3.9131 | 3.8768 | 3.8392 | 3.8001 | 3.7594 | 3.717 | 3.6728 | 3.6265 | 3.5779 | 3.5269 | 3.4732 | 3.4164 | 3.3563 | 3.2923 | 3.224 | 3.1507 | 3.0718 | 2.9861 | 2.8926 | 2.7897 | 2.6753 | 2.5467 | 2.4 | 2.2298 | 2.0282 | 1.7842 | 1.4858 | 1.1493 | 0.95656 | 1.1493 | 1.4858 | 1.7842 | 2.0282 | 2.2298 | 2.4 | 2.5467 | 2.6753 | 2.7897 | 2.8926 | 2.9861 | 3.0718 | 3.1507 | 3.224 | 3.2923 | 3.3563 | 3.4164 | 3.4732 | 3.5269 | 3.5779 | 3.6265 | 3.6728 | 3.717 | 3.7594 | 3.8001 | 4.1059 | 4.076 | 4.0453 | 4.0135 | 3.9807 | 3.9468 | 3.9117 | 3.8754 | 3.8376 | 3.7984 | 3.7576 | 3.715 | 3.6706 | 3.6241 | 3.5753 | 3.524 | 3.4699 | 3.4127 | 3.3521 | 3.2876 | 3.2186 | 3.1445 | 3.0644 | 2.9774 | 2.8821 | 2.7768 | 2.659 | 2.5254 | 2.3713 | 2.189 | 1.9658 | 1.6781 | 1.2727 | 0.57953 | -0.24156 | 0.57953 | 1.2727 | 1.6781 | 1.9658 | 2.189 | 2.3713 | 2.5254 | 2.659 | 2.7768 | 2.8821 | 2.9774 | 3.0644 | 3.1445 | 3.2186 | 3.2876 | 3.3521 | 3.4127 | 3.4699 | 3.524 | 3.5753 | 3.6241 | 3.6706 | 3.715 | 3.7576 | 3.7984
2236 |  |  | 2236 | 4.1548 | 4.1116 | 4.0665 | 4.0193 | 3.9699 | 3.918 | 3.8633 | 3.8057 | 3.7447 | 3.6799 | 3.611 | 3.5374 | 3.4584 | 3.3734 | 3.2816 | 3.1819 | 3.0736 | 2.9557 | 2.8277 | 2.6909 | 2.5494 | 2.4148 | 2.3093 | 2.2632 | 2.2945 | 2.3905 | 2.5216 | 2.6629 | 2.8012 | 2.931 | 3.0509 | 3.1611 | 3.2624 | 3.3557 | 3.442 | 3.5221 | 3.5968 | 3.6666 | 3.7321 | 3.7938 | 4.1357 | 4.1068 | 4.077 | 4.0463 | 4.0146 | 3.9819 | 3.9481 | 3.9131 | 3.8768 | 3.8392 | 3.8001 | 3.7594 | 3.717 | 3.6728 | 3.6265 | 3.5779 | 3.5269 | 3.4732 | 3.4164 | 3.3563 | 3.2923 | 3.224 | 3.1507 | 3.0718 | 2.9861 | 2.8926 | 2.7897 | 2.6753 | 2.5467 | 2.4 | 2.2298 | 2.0282 | 1.7842 | 1.4858 | 1.1493 | 0.95656 | 1.1493 | 1.4858 | 1.7842 | 2.0282 | 2.2298 | 2.4 | 2.5467 | 2.6753 | 2.7897 | 2.8926 | 2.9861 | 3.0718 | 3.1507 | 3.224 | 3.2923 | 3.3563 | 3.4164 | 3.4732 | 3.5269 | 3.5779 | 3.6265 | 3.6728 | 3.717 | 3.7594 | 4.1349 | 4.1059 | 4.076 | 4.0453 | 4.0135 | 3.9807 | 3.9468 | 3.9117 | 3.8754 | 3.8376 | 3.7984 | 3.7576 | 3.715 | 3.6706 | 3.6241 | 3.5753 | 3.524 | 3.4699 | 3.4127 | 3.3521 | 3.2876 | 3.2186 | 3.1445 | 3.0644 | 2.9774 | 2.8821 | 2.7768 | 2.659 | 2.5254 | 2.3713 | 2.189 | 1.9658 | 1.6781 | 1.2727 | 0.57953 | -0.24156 | 0.57953 | 1.2727 | 1.6781 | 1.9658 | 2.189 | 2.3713 | 2.5254 | 2.659 | 2.7768 | 2.8821 | 2.9774 | 3.0644 | 3.1445 | 3.2186 | 3.2876 | 3.3521 | 3.4127 | 3.4699 | 3.524 | 3.5753 | 3.6241 | 3.6706 | 3.715 | 3.7576
2237 |  |  | 2237 | 4.1821 | 4.1401 | 4.0963 | 4.0505 | 4.0025 | 3.9523 | 3.8994 | 3.8438 | 3.785 | 3.7227 | 3.6566 | 3.5861 | 3.5107 | 3.4298 | 3.3425 | 3.2481 | 3.1455 | 3.034 | 2.9126 | 2.7813 | 2.6421 | 2.5013 | 2.3735 | 2.2852 | 2.2652 | 2.3218 | 2.4334 | 2.5702 | 2.7114 | 2.8471 | 2.9736 | 3.0901 | 3.1971 | 3.2955 | 3.3863 | 3.4704 | 3.5485 | 3.6214 | 3.6897 | 3.7539 | 4.1639 | 4.1357 | 4.1068 | 4.077 | 4.0463 | 4.0146 | 3.9819 | 3.9481 | 3.9131 | 3.8768 | 3.8392 | 3.8001 | 3.7594 | 3.717 | 3.6728 | 3.6265 | 3.5779 | 3.5269 | 3.4732 | 3.4164 | 3.3563 | 3.2923 | 3.224 | 3.1507 | 3.0718 | 2.9861 | 2.8926 | 2.7897 | 2.6753 | 2.5467 | 2.4 | 2.2298 | 2.0282 | 1.7842 | 1.4858 | 1.1493 | 0.95656 | 1.1493 | 1.4858 | 1.7842 | 2.0282 | 2.2298 | 2.4 | 2.5467 | 2.6753 | 2.7897 | 2.8926 | 2.9861 | 3.0718 | 3.1507 | 3.224 | 3.2923 | 3.3563 | 3.4164 | 3.4732 | 3.5269 | 3.5779 | 3.6265 | 3.6728 | 3.717 | 4.1631 | 4.1349 | 4.1059 | 4.076 | 4.0453 | 4.0135 | 3.9807 | 3.9468 | 3.9117 | 3.8754 | 3.8376 | 3.7984 | 3.7576 | 3.715 | 3.6706 | 3.6241 | 3.5753 | 3.524 | 3.4699 | 3.4127 | 3.3521 | 3.2876 | 3.2186 | 3.1445 | 3.0644 | 2.9774 | 2.8821 | 2.7768 | 2.659 | 2.5254 | 2.3713 | 2.189 | 1.9658 | 1.6781 | 1.2727 | 0.57953 | -0.24156 | 0.57953 | 1.2727 | 1.6781 | 1.9658 | 2.189 | 2.3713 | 2.5254 | 2.659 | 2.7768 | 2.8821 | 2.9774 | 3.0644 | 3.1445 | 3.2186 | 3.2876 | 3.3521 | 3.4127 | 3.4699 | 3.524 | 3.5753 | 3.6241 | 3.6706 | 3.715
2238 |  |  | 2238 | 4.2087 | 4.1678 | 4.1252 | 4.0807 | 4.0341 | 3.9854 | 3.9343 | 3.8805 | 3.8238 | 3.7639 | 3.7004 | 3.6328 | 3.5606 | 3.4834 | 3.4004 | 3.3107 | 3.2136 | 3.108 | 2.9931 | 2.8683 | 2.7339 | 2.5931 | 2.4545 | 2.3369 | 2.2695 | 2.2767 | 2.3557 | 2.4791 | 2.6192 | 2.7592 | 2.8919 | 3.015 | 3.1281 | 3.232 | 3.3277 | 3.4161 | 3.498 | 3.5742 | 3.6455 | 3.7123 | 4.1912 | 4.1639 | 4.1357 | 4.1068 | 4.077 | 4.0463 | 4.0146 | 3.9819 | 3.9481 | 3.9131 | 3.8768 | 3.8392 | 3.8001 | 3.7594 | 3.717 | 3.6728 | 3.6265 | 3.5779 | 3.5269 | 3.4732 | 3.4164 | 3.3563 | 3.2923 | 3.224 | 3.1507 | 3.0718 | 2.9861 | 2.8926 | 2.7897 | 2.6753 | 2.5467 | 2.4 | 2.2298 | 2.0282 | 1.7842 | 1.4858 | 1.1493 | 0.95656 | 1.1493 | 1.4858 | 1.7842 | 2.0282 | 2.2298 | 2.4 | 2.5467 | 2.6753 | 2.7897 | 2.8926 | 2.9861 | 3.0718 | 3.1507 | 3.224 | 3.2923 | 3.3563 | 3.4164 | 3.4732 | 3.5269 | 3.5779 | 3.6265 | 3.6728 | 4.1905 | 4.1631 | 4.1349 | 4.1059 | 4.076 | 4.0453 | 4.0135 | 3.9807 | 3.9468 | 3.9117 | 3.8754 | 3.8376 | 3.7984 | 3.7576 | 3.715 | 3.6706 | 3.6241 | 3.5753 | 3.524 | 3.4699 | 3.4127 | 3.3521 | 3.2876 | 3.2186 | 3.1445 | 3.0644 | 2.9774 | 2.8821 | 2.7768 | 2.659 | 2.5254 | 2.3713 | 2.189 | 1.9658 | 1.6781 | 1.2727 | 0.57953 | -0.24156 | 0.57953 | 1.2727 | 1.6781 | 1.9658 | 2.189 | 2.3713 | 2.5254 | 2.659 | 2.7768 | 2.8821 | 2.9774 | 3.0644 | 3.1445 | 3.2186 | 3.2876 | 3.3521 | 3.4127 | 3.4699 | 3.524 | 3.5753 | 3.6241 | 3.6706
2239 |  |  | 2239 | 4.2347 | 4.1948 | 4.1533 | 4.11 | 4.0648 | 4.0176 | 3.968 | 3.916 | 3.8613 | 3.8035 | 3.7424 | 3.6775 | 3.6084 | 3.5346 | 3.4554 | 3.3702 | 3.278 | 3.1781 | 3.0694 | 2.9511 | 2.8229 | 2.6857 | 2.5443 | 2.4102 | 2.3064 | 2.263 | 2.297 | 2.3949 | 2.5267 | 2.6681 | 2.8061 | 2.9356 | 3.0551 | 3.165 | 3.266 | 3.359 | 3.4451 | 3.5249 | 3.5994 | 3.6691 | 4.2179 | 4.1912 | 4.1639 | 4.1357 | 4.1068 | 4.077 | 4.0463 | 4.0146 | 3.9819 | 3.9481 | 3.9131 | 3.8768 | 3.8392 | 3.8001 | 3.7594 | 3.717 | 3.6728 | 3.6265 | 3.5779 | 3.5269 | 3.4732 | 3.4164 | 3.3563 | 3.2923 | 3.224 | 3.1507 | 3.0718 | 2.9861 | 2.8926 | 2.7897 | 2.6753 | 2.5467 | 2.4 | 2.2298 | 2.0282 | 1.7842 | 1.4858 | 1.1493 | 0.95656 | 1.1493 | 1.4858 | 1.7842 | 2.0282 | 2.2298 | 2.4 | 2.5467 | 2.6753 | 2.7897 | 2.8926 | 2.9861 | 3.0718 | 3.1507 | 3.224 | 3.2923 | 3.3563 | 3.4164 | 3.4732 | 3.5269 | 3.5779 | 3.6265 | 4.2171 | 4.1905 | 4.1631 | 4.1349 | 4.1059 | 4.076 | 4.0453 | 4.0135 | 3.9807 | 3.9468 | 3.9117 | 3.8754 | 3.8376 | 3.7984 | 3.7576 | 3.715 | 3.6706 | 3.6241 | 3.5753 | 3.524 | 3.4699 | 3.4127 | 3.3521 | 3.2876 | 3.2186 | 3.1445 | 3.0644 | 2.9774 | 2.8821 | 2.7768 | 2.659 | 2.5254 | 2.3713 | 2.189 | 1.9658 | 1.6781 | 1.2727 | 0.57953 | -0.24156 | 0.57953 | 1.2727 | 1.6781 | 1.9658 | 2.189 | 2.3713 | 2.5254 | 2.659 | 2.7768 | 2.8821 | 2.9774 | 3.0644 | 3.1445 | 3.2186 | 3.2876 | 3.3521 | 3.4127 | 3.4699 | 3.524 | 3.5753 | 3.6241
2240 |  |  | 2240 | 4.26 | 4.2211 | 4.1806 | 4.1385 | 4.0946 | 4.0487 | 4.0007 | 3.9504 | 3.8974 | 3.8417 | 3.7828 | 3.7204 | 3.6541 | 3.5834 | 3.5078 | 3.4267 | 3.3392 | 3.2445 | 3.1416 | 3.0297 | 2.9079 | 2.7763 | 2.6369 | 2.4962 | 2.3694 | 2.2831 | 2.266 | 2.3251 | 2.4381 | 2.5753 | 2.7165 | 2.8519 | 2.978 | 3.0942 | 3.2008 | 3.299 | 3.3895 | 3.4733 | 3.5513 | 3.624 | 4.2438 | 4.2179 | 4.1912 | 4.1639 | 4.1357 | 4.1068 | 4.077 | 4.0463 | 4.0146 | 3.9819 | 3.9481 | 3.9131 | 3.8768 | 3.8392 | 3.8001 | 3.7594 | 3.717 | 3.6728 | 3.6265 | 3.5779 | 3.5269 | 3.4732 | 3.4164 | 3.3563 | 3.2923 | 3.224 | 3.1507 | 3.0718 | 2.9861 | 2.8926 | 2.7897 | 2.6753 | 2.5467 | 2.4 | 2.2298 | 2.0282 | 1.7842 | 1.4858 | 1.1493 | 0.95656 | 1.1493 | 1.4858 | 1.7842 | 2.0282 | 2.2298 | 2.4 | 2.5467 | 2.6753 | 2.7897 | 2.8926 | 2.9861 | 3.0718 | 3.1507 | 3.224 | 3.2923 | 3.3563 | 3.4164 | 3.4732 | 3.5269 | 3.5779 | 4.2431 | 4.2171 | 4.1905 | 4.1631 | 4.1349 | 4.1059 | 4.076 | 4.0453 | 4.0135 | 3.9807 | 3.9468 | 3.9117 | 3.8754 | 3.8376 | 3.7984 | 3.7576 | 3.715 | 3.6706 | 3.6241 | 3.5753 | 3.524 | 3.4699 | 3.4127 | 3.3521 | 3.2876 | 3.2186 | 3.1445 | 3.0644 | 2.9774 | 2.8821 | 2.7768 | 2.659 | 2.5254 | 2.3713 | 2.189 | 1.9658 | 1.6781 | 1.2727 | 0.57953 | -0.24156 | 0.57953 | 1.2727 | 1.6781 | 1.9658 | 2.189 | 2.3713 | 2.5254 | 2.659 | 2.7768 | 2.8821 | 2.9774 | 3.0644 | 3.1445 | 3.2186 | 3.2876 | 3.3521 | 3.4127 | 3.4699 | 3.524 | 3.5753
2241 |  |  | 2241 | 4.2846 | 4.2467 | 4.2073 | 4.1663 | 4.1236 | 4.079 | 4.0324 | 3.9836 | 3.9324 | 3.8785 | 3.8217 | 3.7616 | 3.6979 | 3.6302 | 3.5579 | 3.4805 | 3.3972 | 3.3073 | 3.2099 | 3.104 | 2.9887 | 2.8635 | 2.7289 | 2.5879 | 2.4497 | 2.3334 | 2.2683 | 2.2785 | 2.3596 | 2.4841 | 2.6244 | 2.7642 | 2.8966 | 3.0193 | 3.1321 | 3.2357 | 3.3311 | 3.4192 | 3.5009 | 3.5769 | 4.2691 | 4.2438 | 4.2179 | 4.1912 | 4.1639 | 4.1357 | 4.1068 | 4.077 | 4.0463 | 4.0146 | 3.9819 | 3.9481 | 3.9131 | 3.8768 | 3.8392 | 3.8001 | 3.7594 | 3.717 | 3.6728 | 3.6265 | 3.5779 | 3.5269 | 3.4732 | 3.4164 | 3.3563 | 3.2923 | 3.224 | 3.1507 | 3.0718 | 2.9861 | 2.8926 | 2.7897 | 2.6753 | 2.5467 | 2.4 | 2.2298 | 2.0282 | 1.7842 | 1.4858 | 1.1493 | 0.95656 | 1.1493 | 1.4858 | 1.7842 | 2.0282 | 2.2298 | 2.4 | 2.5467 | 2.6753 | 2.7897 | 2.8926 | 2.9861 | 3.0718 | 3.1507 | 3.224 | 3.2923 | 3.3563 | 3.4164 | 3.4732 | 3.5269 | 4.2684 | 4.2431 | 4.2171 | 4.1905 | 4.1631 | 4.1349 | 4.1059 | 4.076 | 4.0453 | 4.0135 | 3.9807 | 3.9468 | 3.9117 | 3.8754 | 3.8376 | 3.7984 | 3.7576 | 3.715 | 3.6706 | 3.6241 | 3.5753 | 3.524 | 3.4699 | 3.4127 | 3.3521 | 3.2876 | 3.2186 | 3.1445 | 3.0644 | 2.9774 | 2.8821 | 2.7768 | 2.659 | 2.5254 | 2.3713 | 2.189 | 1.9658 | 1.6781 | 1.2727 | 0.57953 | -0.24156 | 0.57953 | 1.2727 | 1.6781 | 1.9658 | 2.189 | 2.3713 | 2.5254 | 2.659 | 2.7768 | 2.8821 | 2.9774 | 3.0644 | 3.1445 | 3.2186 | 3.2876 | 3.3521 | 3.4127 | 3.4699 | 3.524
2242 |  |  | 2242 | 4.3087 | 4.2717 | 4.2332 | 4.1933 | 4.1517 | 4.1084 | 4.0631 | 4.0158 | 3.9662 | 3.9141 | 3.8592 | 3.8013 | 3.7401 | 3.675 | 3.6058 | 3.5318 | 3.4524 | 3.3669 | 3.2745 | 3.1743 | 3.0653 | 2.9466 | 2.818 | 2.6806 | 2.5391 | 2.4057 | 2.3035 | 2.2628 | 2.2996 | 2.3993 | 2.5318 | 2.6732 | 2.811 | 2.9402 | 3.0593 | 3.1689 | 3.2695 | 3.3623 | 3.4481 | 3.5278 | 4.2937 | 4.2691 | 4.2438 | 4.2179 | 4.1912 | 4.1639 | 4.1357 | 4.1068 | 4.077 | 4.0463 | 4.0146 | 3.9819 | 3.9481 | 3.9131 | 3.8768 | 3.8392 | 3.8001 | 3.7594 | 3.717 | 3.6728 | 3.6265 | 3.5779 | 3.5269 | 3.4732 | 3.4164 | 3.3563 | 3.2923 | 3.224 | 3.1507 | 3.0718 | 2.9861 | 2.8926 | 2.7897 | 2.6753 | 2.5467 | 2.4 | 2.2298 | 2.0282 | 1.7842 | 1.4858 | 1.1493 | 0.95656 | 1.1493 | 1.4858 | 1.7842 | 2.0282 | 2.2298 | 2.4 | 2.5467 | 2.6753 | 2.7897 | 2.8926 | 2.9861 | 3.0718 | 3.1507 | 3.224 | 3.2923 | 3.3563 | 3.4164 | 3.4732 | 4.2931 | 4.2684 | 4.2431 | 4.2171 | 4.1905 | 4.1631 | 4.1349 | 4.1059 | 4.076 | 4.0453 | 4.0135 | 3.9807 | 3.9468 | 3.9117 | 3.8754 | 3.8376 | 3.7984 | 3.7576 | 3.715 | 3.6706 | 3.6241 | 3.5753 | 3.524 | 3.4699 | 3.4127 | 3.3521 | 3.2876 | 3.2186 | 3.1445 | 3.0644 | 2.9774 | 2.8821 | 2.7768 | 2.659 | 2.5254 | 2.3713 | 2.189 | 1.9658 | 1.6781 | 1.2727 | 0.57953 | -0.24156 | 0.57953 | 1.2727 | 1.6781 | 1.9658 | 2.189 | 2.3713 | 2.5254 | 2.659 | 2.7768 | 2.8821 | 2.9774 | 3.0644 | 3.1445 | 3.2186 | 3.2876 | 3.3521 | 3.4127 | 3.4699
2243 |  |  | 2243 | 4.3323 | 4.2961 | 4.2586 | 4.2196 | 4.1791 | 4.1369 | 4.093 | 4.047 | 3.9989 | 3.9485 | 3.8954 | 3.8396 | 3.7806 | 3.718 | 3.6516 | 3.5808 | 3.505 | 3.4236 | 3.3358 | 3.2408 | 3.1377 | 3.0254 | 2.9033 | 2.7713 | 2.6317 | 2.4912 | 2.3653 | 2.2811 | 2.2669 | 2.3285 | 2.4429 | 2.5805 | 2.7216 | 2.8567 | 2.9825 | 3.0982 | 3.2046 | 3.3024 | 3.3927 | 3.4763 | 4.3178 | 4.2937 | 4.2691 | 4.2438 | 4.2179 | 4.1912 | 4.1639 | 4.1357 | 4.1068 | 4.077 | 4.0463 | 4.0146 | 3.9819 | 3.9481 | 3.9131 | 3.8768 | 3.8392 | 3.8001 | 3.7594 | 3.717 | 3.6728 | 3.6265 | 3.5779 | 3.5269 | 3.4732 | 3.4164 | 3.3563 | 3.2923 | 3.224 | 3.1507 | 3.0718 | 2.9861 | 2.8926 | 2.7897 | 2.6753 | 2.5467 | 2.4 | 2.2298 | 2.0282 | 1.7842 | 1.4858 | 1.1493 | 0.95656 | 1.1493 | 1.4858 | 1.7842 | 2.0282 | 2.2298 | 2.4 | 2.5467 | 2.6753 | 2.7897 | 2.8926 | 2.9861 | 3.0718 | 3.1507 | 3.224 | 3.2923 | 3.3563 | 3.4164 | 4.3172 | 4.2931 | 4.2684 | 4.2431 | 4.2171 | 4.1905 | 4.1631 | 4.1349 | 4.1059 | 4.076 | 4.0453 | 4.0135 | 3.9807 | 3.9468 | 3.9117 | 3.8754 | 3.8376 | 3.7984 | 3.7576 | 3.715 | 3.6706 | 3.6241 | 3.5753 | 3.524 | 3.4699 | 3.4127 | 3.3521 | 3.2876 | 3.2186 | 3.1445 | 3.0644 | 2.9774 | 2.8821 | 2.7768 | 2.659 | 2.5254 | 2.3713 | 2.189 | 1.9658 | 1.6781 | 1.2727 | 0.57953 | -0.24156 | 0.57953 | 1.2727 | 1.6781 | 1.9658 | 2.189 | 2.3713 | 2.5254 | 2.659 | 2.7768 | 2.8821 | 2.9774 | 3.0644 | 3.1445 | 3.2186 | 3.2876 | 3.3521 | 3.4127
2244 |  |  | 2244 | 4.3553 | 4.3199 | 4.2833 | 4.2453 | 4.2058 | 4.1647 | 4.122 | 4.0773 | 4.0306 | 3.9818 | 3.9305 | 3.8765 | 3.8196 | 3.7594 | 3.6955 | 3.6276 | 3.5552 | 3.4775 | 3.394 | 3.3039 | 3.2062 | 3.0999 | 2.9843 | 2.8587 | 2.7238 | 2.5827 | 2.4449 | 2.3299 | 2.2673 | 2.2803 | 2.3636 | 2.4891 | 2.6296 | 2.7693 | 2.9013 | 3.0236 | 3.136 | 3.2393 | 3.3344 | 3.4223 | 4.3413 | 4.3178 | 4.2937 | 4.2691 | 4.2438 | 4.2179 | 4.1912 | 4.1639 | 4.1357 | 4.1068 | 4.077 | 4.0463 | 4.0146 | 3.9819 | 3.9481 | 3.9131 | 3.8768 | 3.8392 | 3.8001 | 3.7594 | 3.717 | 3.6728 | 3.6265 | 3.5779 | 3.5269 | 3.4732 | 3.4164 | 3.3563 | 3.2923 | 3.224 | 3.1507 | 3.0718 | 2.9861 | 2.8926 | 2.7897 | 2.6753 | 2.5467 | 2.4 | 2.2298 | 2.0282 | 1.7842 | 1.4858 | 1.1493 | 0.95656 | 1.1493 | 1.4858 | 1.7842 | 2.0282 | 2.2298 | 2.4 | 2.5467 | 2.6753 | 2.7897 | 2.8926 | 2.9861 | 3.0718 | 3.1507 | 3.224 | 3.2923 | 3.3563 | 4.3407 | 4.3172 | 4.2931 | 4.2684 | 4.2431 | 4.2171 | 4.1905 | 4.1631 | 4.1349 | 4.1059 | 4.076 | 4.0453 | 4.0135 | 3.9807 | 3.9468 | 3.9117 | 3.8754 | 3.8376 | 3.7984 | 3.7576 | 3.715 | 3.6706 | 3.6241 | 3.5753 | 3.524 | 3.4699 | 3.4127 | 3.3521 | 3.2876 | 3.2186 | 3.1445 | 3.0644 | 2.9774 | 2.8821 | 2.7768 | 2.659 | 2.5254 | 2.3713 | 2.189 | 1.9658 | 1.6781 | 1.2727 | 0.57953 | -0.24156 | 0.57953 | 1.2727 | 1.6781 | 1.9658 | 2.189 | 2.3713 | 2.5254 | 2.659 | 2.7768 | 2.8821 | 2.9774 | 3.0644 | 3.1445 | 3.2186 | 3.2876 | 3.3521
2245 |  |  | 2245 | 4.3778 | 4.3432 | 4.3074 | 4.2703 | 4.2318 | 4.1918 | 4.1502 | 4.1067 | 4.0614 | 4.014 | 3.9643 | 3.9121 | 3.8572 | 3.7991 | 3.7377 | 3.6726 | 3.6031 | 3.5289 | 3.4494 | 3.3636 | 3.271 | 3.1705 | 3.0611 | 2.9421 | 2.8131 | 2.6754 | 2.534 | 2.4012 | 2.3008 | 2.2628 | 2.3024 | 2.4038 | 2.537 | 2.6784 | 2.8159 | 2.9447 | 3.0635 | 3.1727 | 3.2731 | 3.3656 | 4.3643 | 4.3413 | 4.3178 | 4.2937 | 4.2691 | 4.2438 | 4.2179 | 4.1912 | 4.1639 | 4.1357 | 4.1068 | 4.077 | 4.0463 | 4.0146 | 3.9819 | 3.9481 | 3.9131 | 3.8768 | 3.8392 | 3.8001 | 3.7594 | 3.717 | 3.6728 | 3.6265 | 3.5779 | 3.5269 | 3.4732 | 3.4164 | 3.3563 | 3.2923 | 3.224 | 3.1507 | 3.0718 | 2.9861 | 2.8926 | 2.7897 | 2.6753 | 2.5467 | 2.4 | 2.2298 | 2.0282 | 1.7842 | 1.4858 | 1.1493 | 0.95656 | 1.1493 | 1.4858 | 1.7842 | 2.0282 | 2.2298 | 2.4 | 2.5467 | 2.6753 | 2.7897 | 2.8926 | 2.9861 | 3.0718 | 3.1507 | 3.224 | 3.2923 | 4.3637 | 4.3407 | 4.3172 | 4.2931 | 4.2684 | 4.2431 | 4.2171 | 4.1905 | 4.1631 | 4.1349 | 4.1059 | 4.076 | 4.0453 | 4.0135 | 3.9807 | 3.9468 | 3.9117 | 3.8754 | 3.8376 | 3.7984 | 3.7576 | 3.715 | 3.6706 | 3.6241 | 3.5753 | 3.524 | 3.4699 | 3.4127 | 3.3521 | 3.2876 | 3.2186 | 3.1445 | 3.0644 | 2.9774 | 2.8821 | 2.7768 | 2.659 | 2.5254 | 2.3713 | 2.189 | 1.9658 | 1.6781 | 1.2727 | 0.57953 | -0.24156 | 0.57953 | 1.2727 | 1.6781 | 1.9658 | 2.189 | 2.3713 | 2.5254 | 2.659 | 2.7768 | 2.8821 | 2.9774 | 3.0644 | 3.1445 | 3.2186 | 3.2876
2246 |  |  | 2246 | 4.3998 | 4.366 | 4.331 | 4.2947 | 4.2572 | 4.2182 | 4.1776 | 4.1354 | 4.0913 | 4.0453 | 3.9971 | 3.9466 | 3.8934 | 3.8375 | 3.7783 | 3.7157 | 3.6491 | 3.5781 | 3.5021 | 3.4205 | 3.3325 | 3.2372 | 3.1337 | 3.0211 | 2.8986 | 2.7663 | 2.6265 | 2.4862 | 2.3613 | 2.2792 | 2.2679 | 2.3319 | 2.4477 | 2.5857 | 2.7267 | 2.8615 | 2.9869 | 3.1023 | 3.2083 | 3.3059 | 4.3867 | 4.3643 | 4.3413 | 4.3178 | 4.2937 | 4.2691 | 4.2438 | 4.2179 | 4.1912 | 4.1639 | 4.1357 | 4.1068 | 4.077 | 4.0463 | 4.0146 | 3.9819 | 3.9481 | 3.9131 | 3.8768 | 3.8392 | 3.8001 | 3.7594 | 3.717 | 3.6728 | 3.6265 | 3.5779 | 3.5269 | 3.4732 | 3.4164 | 3.3563 | 3.2923 | 3.224 | 3.1507 | 3.0718 | 2.9861 | 2.8926 | 2.7897 | 2.6753 | 2.5467 | 2.4 | 2.2298 | 2.0282 | 1.7842 | 1.4858 | 1.1493 | 0.95656 | 1.1493 | 1.4858 | 1.7842 | 2.0282 | 2.2298 | 2.4 | 2.5467 | 2.6753 | 2.7897 | 2.8926 | 2.9861 | 3.0718 | 3.1507 | 3.224 | 4.3862 | 4.3637 | 4.3407 | 4.3172 | 4.2931 | 4.2684 | 4.2431 | 4.2171 | 4.1905 | 4.1631 | 4.1349 | 4.1059 | 4.076 | 4.0453 | 4.0135 | 3.9807 | 3.9468 | 3.9117 | 3.8754 | 3.8376 | 3.7984 | 3.7576 | 3.715 | 3.6706 | 3.6241 | 3.5753 | 3.524 | 3.4699 | 3.4127 | 3.3521 | 3.2876 | 3.2186 | 3.1445 | 3.0644 | 2.9774 | 2.8821 | 2.7768 | 2.659 | 2.5254 | 2.3713 | 2.189 | 1.9658 | 1.6781 | 1.2727 | 0.57953 | -0.24156 | 0.57953 | 1.2727 | 1.6781 | 1.9658 | 2.189 | 2.3713 | 2.5254 | 2.659 | 2.7768 | 2.8821 | 2.9774 | 3.0644 | 3.1445 | 3.2186
2247 |  |  | 2247 | 4.4213 | 4.3882 | 4.354 | 4.3186 | 4.2819 | 4.2439 | 4.2043 | 4.1632 | 4.1204 | 4.0756 | 4.0289 | 3.9799 | 3.9285 | 3.8744 | 3.8174 | 3.7571 | 3.6931 | 3.6251 | 3.5524 | 3.4746 | 3.3908 | 3.3004 | 3.2024 | 3.0959 | 2.9799 | 2.8539 | 2.7187 | 2.5775 | 2.4401 | 2.3265 | 2.2664 | 2.2823 | 2.3677 | 2.4941 | 2.6348 | 2.7743 | 2.906 | 3.0279 | 3.14 | 3.2429 | 4.4087 | 4.3867 | 4.3643 | 4.3413 | 4.3178 | 4.2937 | 4.2691 | 4.2438 | 4.2179 | 4.1912 | 4.1639 | 4.1357 | 4.1068 | 4.077 | 4.0463 | 4.0146 | 3.9819 | 3.9481 | 3.9131 | 3.8768 | 3.8392 | 3.8001 | 3.7594 | 3.717 | 3.6728 | 3.6265 | 3.5779 | 3.5269 | 3.4732 | 3.4164 | 3.3563 | 3.2923 | 3.224 | 3.1507 | 3.0718 | 2.9861 | 2.8926 | 2.7897 | 2.6753 | 2.5467 | 2.4 | 2.2298 | 2.0282 | 1.7842 | 1.4858 | 1.1493 | 0.95656 | 1.1493 | 1.4858 | 1.7842 | 2.0282 | 2.2298 | 2.4 | 2.5467 | 2.6753 | 2.7897 | 2.8926 | 2.9861 | 3.0718 | 3.1507 | 4.4082 | 4.3862 | 4.3637 | 4.3407 | 4.3172 | 4.2931 | 4.2684 | 4.2431 | 4.2171 | 4.1905 | 4.1631 | 4.1349 | 4.1059 | 4.076 | 4.0453 | 4.0135 | 3.9807 | 3.9468 | 3.9117 | 3.8754 | 3.8376 | 3.7984 | 3.7576 | 3.715 | 3.6706 | 3.6241 | 3.5753 | 3.524 | 3.4699 | 3.4127 | 3.3521 | 3.2876 | 3.2186 | 3.1445 | 3.0644 | 2.9774 | 2.8821 | 2.7768 | 2.659 | 2.5254 | 2.3713 | 2.189 | 1.9658 | 1.6781 | 1.2727 | 0.57953 | -0.24156 | 0.57953 | 1.2727 | 1.6781 | 1.9658 | 2.189 | 2.3713 | 2.5254 | 2.659 | 2.7768 | 2.8821 | 2.9774 | 3.0644 | 3.1445
2248 |  |  | 2248 | 4.4424 | 4.41 | 4.3765 | 4.3419 | 4.3061 | 4.2689 | 4.2304 | 4.1903 | 4.1486 | 4.1051 | 4.0597 | 4.0122 | 3.9624 | 3.9101 | 3.8551 | 3.7969 | 3.7354 | 3.6701 | 3.6005 | 3.5261 | 3.4463 | 3.3604 | 3.2674 | 3.1666 | 3.0569 | 2.9375 | 2.8082 | 2.6702 | 2.5288 | 2.3968 | 2.2981 | 2.2629 | 2.3052 | 2.4083 | 2.5421 | 2.6836 | 2.8208 | 2.9492 | 3.0677 | 3.1765 | 4.4302 | 4.4087 | 4.3867 | 4.3643 | 4.3413 | 4.3178 | 4.2937 | 4.2691 | 4.2438 | 4.2179 | 4.1912 | 4.1639 | 4.1357 | 4.1068 | 4.077 | 4.0463 | 4.0146 | 3.9819 | 3.9481 | 3.9131 | 3.8768 | 3.8392 | 3.8001 | 3.7594 | 3.717 | 3.6728 | 3.6265 | 3.5779 | 3.5269 | 3.4732 | 3.4164 | 3.3563 | 3.2923 | 3.224 | 3.1507 | 3.0718 | 2.9861 | 2.8926 | 2.7897 | 2.6753 | 2.5467 | 2.4 | 2.2298 | 2.0282 | 1.7842 | 1.4858 | 1.1493 | 0.95656 | 1.1493 | 1.4858 | 1.7842 | 2.0282 | 2.2298 | 2.4 | 2.5467 | 2.6753 | 2.7897 | 2.8926 | 2.9861 | 3.0718 | 4.4297 | 4.4082 | 4.3862 | 4.3637 | 4.3407 | 4.3172 | 4.2931 | 4.2684 | 4.2431 | 4.2171 | 4.1905 | 4.1631 | 4.1349 | 4.1059 | 4.076 | 4.0453 | 4.0135 | 3.9807 | 3.9468 | 3.9117 | 3.8754 | 3.8376 | 3.7984 | 3.7576 | 3.715 | 3.6706 | 3.6241 | 3.5753 | 3.524 | 3.4699 | 3.4127 | 3.3521 | 3.2876 | 3.2186 | 3.1445 | 3.0644 | 2.9774 | 2.8821 | 2.7768 | 2.659 | 2.5254 | 2.3713 | 2.189 | 1.9658 | 1.6781 | 1.2727 | 0.57953 | -0.24156 | 0.57953 | 1.2727 | 1.6781 | 1.9658 | 2.189 | 2.3713 | 2.5254 | 2.659 | 2.7768 | 2.8821 | 2.9774 | 3.0644
2249 |  |  | 2249 | 4.4631 | 4.4313 | 4.3986 | 4.3647 | 4.3297 | 4.2934 | 4.2558 | 4.2167 | 4.1761 | 4.1338 | 4.0897 | 4.0436 | 3.9953 | 3.9447 | 3.8914 | 3.8354 | 3.7761 | 3.7133 | 3.6465 | 3.5754 | 3.4992 | 3.4174 | 3.3291 | 3.2335 | 3.1297 | 3.0168 | 2.8939 | 2.7613 | 2.6213 | 2.4812 | 2.3573 | 2.2774 | 2.269 | 2.3354 | 2.4525 | 2.5909 | 2.7318 | 2.8663 | 2.9913 | 3.1064 | 4.4512 | 4.4302 | 4.4087 | 4.3867 | 4.3643 | 4.3413 | 4.3178 | 4.2937 | 4.2691 | 4.2438 | 4.2179 | 4.1912 | 4.1639 | 4.1357 | 4.1068 | 4.077 | 4.0463 | 4.0146 | 3.9819 | 3.9481 | 3.9131 | 3.8768 | 3.8392 | 3.8001 | 3.7594 | 3.717 | 3.6728 | 3.6265 | 3.5779 | 3.5269 | 3.4732 | 3.4164 | 3.3563 | 3.2923 | 3.224 | 3.1507 | 3.0718 | 2.9861 | 2.8926 | 2.7897 | 2.6753 | 2.5467 | 2.4 | 2.2298 | 2.0282 | 1.7842 | 1.4858 | 1.1493 | 0.95656 | 1.1493 | 1.4858 | 1.7842 | 2.0282 | 2.2298 | 2.4 | 2.5467 | 2.6753 | 2.7897 | 2.8926 | 2.9861 | 4.4507 | 4.4297 | 4.4082 | 4.3862 | 4.3637 | 4.3407 | 4.3172 | 4.2931 | 4.2684 | 4.2431 | 4.2171 | 4.1905 | 4.1631 | 4.1349 | 4.1059 | 4.076 | 4.0453 | 4.0135 | 3.9807 | 3.9468 | 3.9117 | 3.8754 | 3.8376 | 3.7984 | 3.7576 | 3.715 | 3.6706 | 3.6241 | 3.5753 | 3.524 | 3.4699 | 3.4127 | 3.3521 | 3.2876 | 3.2186 | 3.1445 | 3.0644 | 2.9774 | 2.8821 | 2.7768 | 2.659 | 2.5254 | 2.3713 | 2.189 | 1.9658 | 1.6781 | 1.2727 | 0.57953 | -0.24156 | 0.57953 | 1.2727 | 1.6781 | 1.9658 | 2.189 | 2.3713 | 2.5254 | 2.659 | 2.7768 | 2.8821 | 2.9774
2250 |  |  | 2250 | 4.4833 | 4.4522 | 4.4201 | 4.387 | 4.3527 | 4.3173 | 4.2805 | 4.2424 | 4.2028 | 4.1617 | 4.1187 | 4.074 | 4.0271 | 3.9781 | 3.9266 | 3.8724 | 3.8153 | 3.7548 | 3.6907 | 3.6225 | 3.5496 | 3.4716 | 3.3876 | 3.2969 | 3.1987 | 3.0918 | 2.9754 | 2.8491 | 2.7135 | 2.5723 | 2.4353 | 2.3231 | 2.2656 | 2.2843 | 2.3718 | 2.4991 | 2.64 | 2.7793 | 2.9106 | 3.0322 | 4.4718 | 4.4512 | 4.4302 | 4.4087 | 4.3867 | 4.3643 | 4.3413 | 4.3178 | 4.2937 | 4.2691 | 4.2438 | 4.2179 | 4.1912 | 4.1639 | 4.1357 | 4.1068 | 4.077 | 4.0463 | 4.0146 | 3.9819 | 3.9481 | 3.9131 | 3.8768 | 3.8392 | 3.8001 | 3.7594 | 3.717 | 3.6728 | 3.6265 | 3.5779 | 3.5269 | 3.4732 | 3.4164 | 3.3563 | 3.2923 | 3.224 | 3.1507 | 3.0718 | 2.9861 | 2.8926 | 2.7897 | 2.6753 | 2.5467 | 2.4 | 2.2298 | 2.0282 | 1.7842 | 1.4858 | 1.1493 | 0.95656 | 1.1493 | 1.4858 | 1.7842 | 2.0282 | 2.2298 | 2.4 | 2.5467 | 2.6753 | 2.7897 | 2.8926 | 4.4714 | 4.4507 | 4.4297 | 4.4082 | 4.3862 | 4.3637 | 4.3407 | 4.3172 | 4.2931 | 4.2684 | 4.2431 | 4.2171 | 4.1905 | 4.1631 | 4.1349 | 4.1059 | 4.076 | 4.0453 | 4.0135 | 3.9807 | 3.9468 | 3.9117 | 3.8754 | 3.8376 | 3.7984 | 3.7576 | 3.715 | 3.6706 | 3.6241 | 3.5753 | 3.524 | 3.4699 | 3.4127 | 3.3521 | 3.2876 | 3.2186 | 3.1445 | 3.0644 | 2.9774 | 2.8821 | 2.7768 | 2.659 | 2.5254 | 2.3713 | 2.189 | 1.9658 | 1.6781 | 1.2727 | 0.57953 | -0.24156 | 0.57953 | 1.2727 | 1.6781 | 1.9658 | 2.189 | 2.3713 | 2.5254 | 2.659 | 2.7768 | 2.8821
2251 |  |  | 2251 | 4.5032 | 4.4727 | 4.4412 | 4.4088 | 4.3753 | 4.3406 | 4.3047 | 4.2675 | 4.2289 | 4.1888 | 4.147 | 4.1035 | 4.058 | 4.0104 | 3.9606 | 3.9082 | 3.853 | 3.7948 | 3.7331 | 3.6676 | 3.5979 | 3.5233 | 3.4433 | 3.3571 | 3.2639 | 3.1627 | 3.0527 | 2.9329 | 2.8032 | 2.6651 | 2.5237 | 2.3924 | 2.2955 | 2.2631 | 2.3081 | 2.4129 | 2.5473 | 2.6887 | 2.8257 | 2.9538 | 4.492 | 4.4718 | 4.4512 | 4.4302 | 4.4087 | 4.3867 | 4.3643 | 4.3413 | 4.3178 | 4.2937 | 4.2691 | 4.2438 | 4.2179 | 4.1912 | 4.1639 | 4.1357 | 4.1068 | 4.077 | 4.0463 | 4.0146 | 3.9819 | 3.9481 | 3.9131 | 3.8768 | 3.8392 | 3.8001 | 3.7594 | 3.717 | 3.6728 | 3.6265 | 3.5779 | 3.5269 | 3.4732 | 3.4164 | 3.3563 | 3.2923 | 3.224 | 3.1507 | 3.0718 | 2.9861 | 2.8926 | 2.7897 | 2.6753 | 2.5467 | 2.4 | 2.2298 | 2.0282 | 1.7842 | 1.4858 | 1.1493 | 0.95656 | 1.1493 | 1.4858 | 1.7842 | 2.0282 | 2.2298 | 2.4 | 2.5467 | 2.6753 | 2.7897 | 4.4916 | 4.4714 | 4.4507 | 4.4297 | 4.4082 | 4.3862 | 4.3637 | 4.3407 | 4.3172 | 4.2931 | 4.2684 | 4.2431 | 4.2171 | 4.1905 | 4.1631 | 4.1349 | 4.1059 | 4.076 | 4.0453 | 4.0135 | 3.9807 | 3.9468 | 3.9117 | 3.8754 | 3.8376 | 3.7984 | 3.7576 | 3.715 | 3.6706 | 3.6241 | 3.5753 | 3.524 | 3.4699 | 3.4127 | 3.3521 | 3.2876 | 3.2186 | 3.1445 | 3.0644 | 2.9774 | 2.8821 | 2.7768 | 2.659 | 2.5254 | 2.3713 | 2.189 | 1.9658 | 1.6781 | 1.2727 | 0.57953 | -0.24156 | 0.57953 | 1.2727 | 1.6781 | 1.9658 | 2.189 | 2.3713 | 2.5254 | 2.659 | 2.7768
2252 |  |  | 2252 | 4.5226 | 4.4927 | 4.4619 | 4.4301 | 4.3973 | 4.3634 | 4.3284 | 4.292 | 4.2544 | 4.2152 | 4.1746 | 4.1322 | 4.088 | 4.0418 | 3.9935 | 3.9428 | 3.8894 | 3.8332 | 3.7738 | 3.7109 | 3.644 | 3.5727 | 3.4963 | 3.4142 | 3.3257 | 3.2299 | 3.1258 | 3.0124 | 2.8892 | 2.7563 | 2.6161 | 2.4762 | 2.3534 | 2.2757 | 2.2702 | 2.339 | 2.4574 | 2.5962 | 2.7369 | 2.8711 | 4.5118 | 4.492 | 4.4718 | 4.4512 | 4.4302 | 4.4087 | 4.3867 | 4.3643 | 4.3413 | 4.3178 | 4.2937 | 4.2691 | 4.2438 | 4.2179 | 4.1912 | 4.1639 | 4.1357 | 4.1068 | 4.077 | 4.0463 | 4.0146 | 3.9819 | 3.9481 | 3.9131 | 3.8768 | 3.8392 | 3.8001 | 3.7594 | 3.717 | 3.6728 | 3.6265 | 3.5779 | 3.5269 | 3.4732 | 3.4164 | 3.3563 | 3.2923 | 3.224 | 3.1507 | 3.0718 | 2.9861 | 2.8926 | 2.7897 | 2.6753 | 2.5467 | 2.4 | 2.2298 | 2.0282 | 1.7842 | 1.4858 | 1.1493 | 0.95656 | 1.1493 | 1.4858 | 1.7842 | 2.0282 | 2.2298 | 2.4 | 2.5467 | 2.6753 | 4.5114 | 4.4916 | 4.4714 | 4.4507 | 4.4297 | 4.4082 | 4.3862 | 4.3637 | 4.3407 | 4.3172 | 4.2931 | 4.2684 | 4.2431 | 4.2171 | 4.1905 | 4.1631 | 4.1349 | 4.1059 | 4.076 | 4.0453 | 4.0135 | 3.9807 | 3.9468 | 3.9117 | 3.8754 | 3.8376 | 3.7984 | 3.7576 | 3.715 | 3.6706 | 3.6241 | 3.5753 | 3.524 | 3.4699 | 3.4127 | 3.3521 | 3.2876 | 3.2186 | 3.1445 | 3.0644 | 2.9774 | 2.8821 | 2.7768 | 2.659 | 2.5254 | 2.3713 | 2.189 | 1.9658 | 1.6781 | 1.2727 | 0.57953 | -0.24156 | 0.57953 | 1.2727 | 1.6781 | 1.9658 | 2.189 | 2.3713 | 2.5254 | 2.659
2253 |  |  | 2253 | 4.5417 | 4.5124 | 4.4822 | 4.4511 | 4.4189 | 4.3857 | 4.3514 | 4.3159 | 4.2792 | 4.241 | 4.2014 | 4.1601 | 4.1171 | 4.0723 | 4.0254 | 3.9762 | 3.9246 | 3.8704 | 3.8131 | 3.7525 | 3.6883 | 3.6199 | 3.5469 | 3.4686 | 3.3844 | 3.2935 | 3.1949 | 3.0877 | 2.971 | 2.8443 | 2.7084 | 2.5671 | 2.4306 | 2.3199 | 2.2648 | 2.2865 | 2.376 | 2.5042 | 2.6452 | 2.7842 | 4.5312 | 4.5118 | 4.492 | 4.4718 | 4.4512 | 4.4302 | 4.4087 | 4.3867 | 4.3643 | 4.3413 | 4.3178 | 4.2937 | 4.2691 | 4.2438 | 4.2179 | 4.1912 | 4.1639 | 4.1357 | 4.1068 | 4.077 | 4.0463 | 4.0146 | 3.9819 | 3.9481 | 3.9131 | 3.8768 | 3.8392 | 3.8001 | 3.7594 | 3.717 | 3.6728 | 3.6265 | 3.5779 | 3.5269 | 3.4732 | 3.4164 | 3.3563 | 3.2923 | 3.224 | 3.1507 | 3.0718 | 2.9861 | 2.8926 | 2.7897 | 2.6753 | 2.5467 | 2.4 | 2.2298 | 2.0282 | 1.7842 | 1.4858 | 1.1493 | 0.95656 | 1.1493 | 1.4858 | 1.7842 | 2.0282 | 2.2298 | 2.4 | 2.5467 | 4.5308 | 4.5114 | 4.4916 | 4.4714 | 4.4507 | 4.4297 | 4.4082 | 4.3862 | 4.3637 | 4.3407 | 4.3172 | 4.2931 | 4.2684 | 4.2431 | 4.2171 | 4.1905 | 4.1631 | 4.1349 | 4.1059 | 4.076 | 4.0453 | 4.0135 | 3.9807 | 3.9468 | 3.9117 | 3.8754 | 3.8376 | 3.7984 | 3.7576 | 3.715 | 3.6706 | 3.6241 | 3.5753 | 3.524 | 3.4699 | 3.4127 | 3.3521 | 3.2876 | 3.2186 | 3.1445 | 3.0644 | 2.9774 | 2.8821 | 2.7768 | 2.659 | 2.5254 | 2.3713 | 2.189 | 1.9658 | 1.6781 | 1.2727 | 0.57953 | -0.24156 | 0.57953 | 1.2727 | 1.6781 | 1.9658 | 2.189 | 2.3713 | 2.5254
2254 |  |  | 2254 | 4.5605 | 4.5317 | 4.5021 | 4.4715 | 4.4401 | 4.4076 | 4.374 | 4.3393 | 4.3034 | 4.2661 | 4.2275 | 4.1873 | 4.1455 | 4.1019 | 4.0563 | 4.0087 | 3.9587 | 3.9062 | 3.8509 | 3.7926 | 3.7308 | 3.6651 | 3.5952 | 3.5205 | 3.4402 | 3.3538 | 3.2603 | 3.1589 | 3.0485 | 2.9283 | 2.7983 | 2.6599 | 2.5186 | 2.388 | 2.293 | 2.2634 | 2.311 | 2.4174 | 2.5524 | 2.6939 | 4.5502 | 4.5312 | 4.5118 | 4.492 | 4.4718 | 4.4512 | 4.4302 | 4.4087 | 4.3867 | 4.3643 | 4.3413 | 4.3178 | 4.2937 | 4.2691 | 4.2438 | 4.2179 | 4.1912 | 4.1639 | 4.1357 | 4.1068 | 4.077 | 4.0463 | 4.0146 | 3.9819 | 3.9481 | 3.9131 | 3.8768 | 3.8392 | 3.8001 | 3.7594 | 3.717 | 3.6728 | 3.6265 | 3.5779 | 3.5269 | 3.4732 | 3.4164 | 3.3563 | 3.2923 | 3.224 | 3.1507 | 3.0718 | 2.9861 | 2.8926 | 2.7897 | 2.6753 | 2.5467 | 2.4 | 2.2298 | 2.0282 | 1.7842 | 1.4858 | 1.1493 | 0.95656 | 1.1493 | 1.4858 | 1.7842 | 2.0282 | 2.2298 | 2.4 | 4.5498 | 4.5308 | 4.5114 | 4.4916 | 4.4714 | 4.4507 | 4.4297 | 4.4082 | 4.3862 | 4.3637 | 4.3407 | 4.3172 | 4.2931 | 4.2684 | 4.2431 | 4.2171 | 4.1905 | 4.1631 | 4.1349 | 4.1059 | 4.076 | 4.0453 | 4.0135 | 3.9807 | 3.9468 | 3.9117 | 3.8754 | 3.8376 | 3.7984 | 3.7576 | 3.715 | 3.6706 | 3.6241 | 3.5753 | 3.524 | 3.4699 | 3.4127 | 3.3521 | 3.2876 | 3.2186 | 3.1445 | 3.0644 | 2.9774 | 2.8821 | 2.7768 | 2.659 | 2.5254 | 2.3713 | 2.189 | 1.9658 | 1.6781 | 1.2727 | 0.57953 | -0.24156 | 0.57953 | 1.2727 | 1.6781 | 1.9658 | 2.189 | 2.3713
2255 |  |  | 2255 | 4.5789 | 4.5506 | 4.5216 | 4.4916 | 4.4608 | 4.429 | 4.3961 | 4.3622 | 4.327 | 4.2907 | 4.2529 | 4.2138 | 4.173 | 4.1306 | 4.0863 | 4.0401 | 3.9917 | 3.9409 | 3.8874 | 3.8311 | 3.7716 | 3.7085 | 3.6415 | 3.57 | 3.4934 | 3.4111 | 3.3223 | 3.2262 | 3.1218 | 3.0081 | 2.8845 | 2.7512 | 2.6109 | 2.4713 | 2.3496 | 2.2742 | 2.2715 | 2.3427 | 2.4622 | 2.6014 | 4.5689 | 4.5502 | 4.5312 | 4.5118 | 4.492 | 4.4718 | 4.4512 | 4.4302 | 4.4087 | 4.3867 | 4.3643 | 4.3413 | 4.3178 | 4.2937 | 4.2691 | 4.2438 | 4.2179 | 4.1912 | 4.1639 | 4.1357 | 4.1068 | 4.077 | 4.0463 | 4.0146 | 3.9819 | 3.9481 | 3.9131 | 3.8768 | 3.8392 | 3.8001 | 3.7594 | 3.717 | 3.6728 | 3.6265 | 3.5779 | 3.5269 | 3.4732 | 3.4164 | 3.3563 | 3.2923 | 3.224 | 3.1507 | 3.0718 | 2.9861 | 2.8926 | 2.7897 | 2.6753 | 2.5467 | 2.4 | 2.2298 | 2.0282 | 1.7842 | 1.4858 | 1.1493 | 0.95656 | 1.1493 | 1.4858 | 1.7842 | 2.0282 | 2.2298 | 4.5685 | 4.5498 | 4.5308 | 4.5114 | 4.4916 | 4.4714 | 4.4507 | 4.4297 | 4.4082 | 4.3862 | 4.3637 | 4.3407 | 4.3172 | 4.2931 | 4.2684 | 4.2431 | 4.2171 | 4.1905 | 4.1631 | 4.1349 | 4.1059 | 4.076 | 4.0453 | 4.0135 | 3.9807 | 3.9468 | 3.9117 | 3.8754 | 3.8376 | 3.7984 | 3.7576 | 3.715 | 3.6706 | 3.6241 | 3.5753 | 3.524 | 3.4699 | 3.4127 | 3.3521 | 3.2876 | 3.2186 | 3.1445 | 3.0644 | 2.9774 | 2.8821 | 2.7768 | 2.659 | 2.5254 | 2.3713 | 2.189 | 1.9658 | 1.6781 | 1.2727 | 0.57953 | -0.24156 | 0.57953 | 1.2727 | 1.6781 | 1.9658 | 2.189
2256 |  |  | 2256 | 4.597 | 4.5692 | 4.5407 | 4.5113 | 4.4811 | 4.4499 | 4.4177 | 4.3845 | 4.3502 | 4.3146 | 4.2778 | 4.2396 | 4.1999 | 4.1586 | 4.1155 | 4.0706 | 4.0236 | 3.9744 | 3.9227 | 3.8683 | 3.8109 | 3.7502 | 3.6858 | 3.6173 | 3.5441 | 3.4656 | 3.3812 | 3.29 | 3.1911 | 3.0836 | 2.9665 | 2.8395 | 2.7033 | 2.5619 | 2.4259 | 2.3167 | 2.2642 | 2.2887 | 2.3802 | 2.5093 | 4.5872 | 4.5689 | 4.5502 | 4.5312 | 4.5118 | 4.492 | 4.4718 | 4.4512 | 4.4302 | 4.4087 | 4.3867 | 4.3643 | 4.3413 | 4.3178 | 4.2937 | 4.2691 | 4.2438 | 4.2179 | 4.1912 | 4.1639 | 4.1357 | 4.1068 | 4.077 | 4.0463 | 4.0146 | 3.9819 | 3.9481 | 3.9131 | 3.8768 | 3.8392 | 3.8001 | 3.7594 | 3.717 | 3.6728 | 3.6265 | 3.5779 | 3.5269 | 3.4732 | 3.4164 | 3.3563 | 3.2923 | 3.224 | 3.1507 | 3.0718 | 2.9861 | 2.8926 | 2.7897 | 2.6753 | 2.5467 | 2.4 | 2.2298 | 2.0282 | 1.7842 | 1.4858 | 1.1493 | 0.95656 | 1.1493 | 1.4858 | 1.7842 | 2.0282 | 4.5869 | 4.5685 | 4.5498 | 4.5308 | 4.5114 | 4.4916 | 4.4714 | 4.4507 | 4.4297 | 4.4082 | 4.3862 | 4.3637 | 4.3407 | 4.3172 | 4.2931 | 4.2684 | 4.2431 | 4.2171 | 4.1905 | 4.1631 | 4.1349 | 4.1059 | 4.076 | 4.0453 | 4.0135 | 3.9807 | 3.9468 | 3.9117 | 3.8754 | 3.8376 | 3.7984 | 3.7576 | 3.715 | 3.6706 | 3.6241 | 3.5753 | 3.524 | 3.4699 | 3.4127 | 3.3521 | 3.2876 | 3.2186 | 3.1445 | 3.0644 | 2.9774 | 2.8821 | 2.7768 | 2.659 | 2.5254 | 2.3713 | 2.189 | 1.9658 | 1.6781 | 1.2727 | 0.57953 | -0.24156 | 0.57953 | 1.2727 | 1.6781 | 1.9658
2257 |  |  | 2257 | 4.6147 | 4.5875 | 4.5594 | 4.5306 | 4.501 | 4.4704 | 4.4389 | 4.4064 | 4.3728 | 4.338 | 4.302 | 4.2647 | 4.226 | 4.1858 | 4.1439 | 4.1002 | 4.0546 | 4.0069 | 3.9568 | 3.9042 | 3.8488 | 3.7903 | 3.7284 | 3.6626 | 3.5926 | 3.5176 | 3.4372 | 3.3505 | 3.2568 | 3.155 | 3.0442 | 2.9237 | 2.7933 | 2.6547 | 2.5135 | 2.3837 | 2.2906 | 2.2638 | 2.3141 | 2.4221 | 4.6052 | 4.5872 | 4.5689 | 4.5502 | 4.5312 | 4.5118 | 4.492 | 4.4718 | 4.4512 | 4.4302 | 4.4087 | 4.3867 | 4.3643 | 4.3413 | 4.3178 | 4.2937 | 4.2691 | 4.2438 | 4.2179 | 4.1912 | 4.1639 | 4.1357 | 4.1068 | 4.077 | 4.0463 | 4.0146 | 3.9819 | 3.9481 | 3.9131 | 3.8768 | 3.8392 | 3.8001 | 3.7594 | 3.717 | 3.6728 | 3.6265 | 3.5779 | 3.5269 | 3.4732 | 3.4164 | 3.3563 | 3.2923 | 3.224 | 3.1507 | 3.0718 | 2.9861 | 2.8926 | 2.7897 | 2.6753 | 2.5467 | 2.4 | 2.2298 | 2.0282 | 1.7842 | 1.4858 | 1.1493 | 0.95656 | 1.1493 | 1.4858 | 1.7842 | 4.6049 | 4.5869 | 4.5685 | 4.5498 | 4.5308 | 4.5114 | 4.4916 | 4.4714 | 4.4507 | 4.4297 | 4.4082 | 4.3862 | 4.3637 | 4.3407 | 4.3172 | 4.2931 | 4.2684 | 4.2431 | 4.2171 | 4.1905 | 4.1631 | 4.1349 | 4.1059 | 4.076 | 4.0453 | 4.0135 | 3.9807 | 3.9468 | 3.9117 | 3.8754 | 3.8376 | 3.7984 | 3.7576 | 3.715 | 3.6706 | 3.6241 | 3.5753 | 3.524 | 3.4699 | 3.4127 | 3.3521 | 3.2876 | 3.2186 | 3.1445 | 3.0644 | 2.9774 | 2.8821 | 2.7768 | 2.659 | 2.5254 | 2.3713 | 2.189 | 1.9658 | 1.6781 | 1.2727 | 0.57953 | -0.24156 | 0.57953 | 1.2727 | 1.6781
2258 |  |  | 2258 | 4.6322 | 4.6054 | 4.5779 | 4.5496 | 4.5205 | 4.4905 | 4.4596 | 4.4278 | 4.3949 | 4.3609 | 4.3257 | 4.2893 | 4.2515 | 4.2123 | 4.1715 | 4.129 | 4.0847 | 4.0384 | 3.9898 | 3.9389 | 3.8854 | 3.829 | 3.7694 | 3.7061 | 3.6389 | 3.5672 | 3.4905 | 3.408 | 3.319 | 3.2225 | 3.1178 | 3.0037 | 2.8798 | 2.7462 | 2.6057 | 2.4663 | 2.3458 | 2.2727 | 2.2729 | 2.3464 | 4.6229 | 4.6052 | 4.5872 | 4.5689 | 4.5502 | 4.5312 | 4.5118 | 4.492 | 4.4718 | 4.4512 | 4.4302 | 4.4087 | 4.3867 | 4.3643 | 4.3413 | 4.3178 | 4.2937 | 4.2691 | 4.2438 | 4.2179 | 4.1912 | 4.1639 | 4.1357 | 4.1068 | 4.077 | 4.0463 | 4.0146 | 3.9819 | 3.9481 | 3.9131 | 3.8768 | 3.8392 | 3.8001 | 3.7594 | 3.717 | 3.6728 | 3.6265 | 3.5779 | 3.5269 | 3.4732 | 3.4164 | 3.3563 | 3.2923 | 3.224 | 3.1507 | 3.0718 | 2.9861 | 2.8926 | 2.7897 | 2.6753 | 2.5467 | 2.4 | 2.2298 | 2.0282 | 1.7842 | 1.4858 | 1.1493 | 0.95656 | 1.1493 | 1.4858 | 4.6226 | 4.6049 | 4.5869 | 4.5685 | 4.5498 | 4.5308 | 4.5114 | 4.4916 | 4.4714 | 4.4507 | 4.4297 | 4.4082 | 4.3862 | 4.3637 | 4.3407 | 4.3172 | 4.2931 | 4.2684 | 4.2431 | 4.2171 | 4.1905 | 4.1631 | 4.1349 | 4.1059 | 4.076 | 4.0453 | 4.0135 | 3.9807 | 3.9468 | 3.9117 | 3.8754 | 3.8376 | 3.7984 | 3.7576 | 3.715 | 3.6706 | 3.6241 | 3.5753 | 3.524 | 3.4699 | 3.4127 | 3.3521 | 3.2876 | 3.2186 | 3.1445 | 3.0644 | 2.9774 | 2.8821 | 2.7768 | 2.659 | 2.5254 | 2.3713 | 2.189 | 1.9658 | 1.6781 | 1.2727 | 0.57953 | -0.24156 | 0.57953 | 1.2727
2259 |  |  | 2259 | 4.6493 | 4.623 | 4.596 | 4.5682 | 4.5396 | 4.5102 | 4.4799 | 4.4487 | 4.4165 | 4.3833 | 4.3489 | 4.3133 | 4.2764 | 4.2381 | 4.1984 | 4.157 | 4.1139 | 4.0689 | 4.0218 | 3.9725 | 3.9208 | 3.8663 | 3.8088 | 3.7479 | 3.6834 | 3.6147 | 3.5413 | 3.4626 | 3.378 | 3.2865 | 3.1873 | 3.0795 | 2.962 | 2.8346 | 2.6982 | 2.5568 | 2.4213 | 2.3136 | 2.2637 | 2.291 | 4.6403 | 4.6229 | 4.6052 | 4.5872 | 4.5689 | 4.5502 | 4.5312 | 4.5118 | 4.492 | 4.4718 | 4.4512 | 4.4302 | 4.4087 | 4.3867 | 4.3643 | 4.3413 | 4.3178 | 4.2937 | 4.2691 | 4.2438 | 4.2179 | 4.1912 | 4.1639 | 4.1357 | 4.1068 | 4.077 | 4.0463 | 4.0146 | 3.9819 | 3.9481 | 3.9131 | 3.8768 | 3.8392 | 3.8001 | 3.7594 | 3.717 | 3.6728 | 3.6265 | 3.5779 | 3.5269 | 3.4732 | 3.4164 | 3.3563 | 3.2923 | 3.224 | 3.1507 | 3.0718 | 2.9861 | 2.8926 | 2.7897 | 2.6753 | 2.5467 | 2.4 | 2.2298 | 2.0282 | 1.7842 | 1.4858 | 1.1493 | 0.95656 | 1.1493 | 4.64 | 4.6226 | 4.6049 | 4.5869 | 4.5685 | 4.5498 | 4.5308 | 4.5114 | 4.4916 | 4.4714 | 4.4507 | 4.4297 | 4.4082 | 4.3862 | 4.3637 | 4.3407 | 4.3172 | 4.2931 | 4.2684 | 4.2431 | 4.2171 | 4.1905 | 4.1631 | 4.1349 | 4.1059 | 4.076 | 4.0453 | 4.0135 | 3.9807 | 3.9468 | 3.9117 | 3.8754 | 3.8376 | 3.7984 | 3.7576 | 3.715 | 3.6706 | 3.6241 | 3.5753 | 3.524 | 3.4699 | 3.4127 | 3.3521 | 3.2876 | 3.2186 | 3.1445 | 3.0644 | 2.9774 | 2.8821 | 2.7768 | 2.659 | 2.5254 | 2.3713 | 2.189 | 1.9658 | 1.6781 | 1.2727 | 0.57953 | -0.24156 | 0.57953
2260 |  |  | 2260 | 4.6662 | 4.6403 | 4.6137 | 4.5864 | 4.5584 | 4.5296 | 4.4999 | 4.4693 | 4.4377 | 4.4052 | 4.3715 | 4.3367 | 4.3007 | 4.2634 | 4.2246 | 4.1843 | 4.1423 | 4.0986 | 4.0529 | 4.0051 | 3.9549 | 3.9022 | 3.8467 | 3.7881 | 3.7261 | 3.6602 | 3.5899 | 3.5148 | 3.4341 | 3.3472 | 3.2532 | 3.1511 | 3.04 | 2.9191 | 2.7884 | 2.6495 | 2.5084 | 2.3795 | 2.2883 | 2.2643 | 4.6574 | 4.6403 | 4.6229 | 4.6052 | 4.5872 | 4.5689 | 4.5502 | 4.5312 | 4.5118 | 4.492 | 4.4718 | 4.4512 | 4.4302 | 4.4087 | 4.3867 | 4.3643 | 4.3413 | 4.3178 | 4.2937 | 4.2691 | 4.2438 | 4.2179 | 4.1912 | 4.1639 | 4.1357 | 4.1068 | 4.077 | 4.0463 | 4.0146 | 3.9819 | 3.9481 | 3.9131 | 3.8768 | 3.8392 | 3.8001 | 3.7594 | 3.717 | 3.6728 | 3.6265 | 3.5779 | 3.5269 | 3.4732 | 3.4164 | 3.3563 | 3.2923 | 3.224 | 3.1507 | 3.0718 | 2.9861 | 2.8926 | 2.7897 | 2.6753 | 2.5467 | 2.4 | 2.2298 | 2.0282 | 1.7842 | 1.4858 | 1.1493 | 0.95656 | 4.6571 | 4.64 | 4.6226 | 4.6049 | 4.5869 | 4.5685 | 4.5498 | 4.5308 | 4.5114 | 4.4916 | 4.4714 | 4.4507 | 4.4297 | 4.4082 | 4.3862 | 4.3637 | 4.3407 | 4.3172 | 4.2931 | 4.2684 | 4.2431 | 4.2171 | 4.1905 | 4.1631 | 4.1349 | 4.1059 | 4.076 | 4.0453 | 4.0135 | 3.9807 | 3.9468 | 3.9117 | 3.8754 | 3.8376 | 3.7984 | 3.7576 | 3.715 | 3.6706 | 3.6241 | 3.5753 | 3.524 | 3.4699 | 3.4127 | 3.3521 | 3.2876 | 3.2186 | 3.1445 | 3.0644 | 2.9774 | 2.8821 | 2.7768 | 2.659 | 2.5254 | 2.3713 | 2.189 | 1.9658 | 1.6781 | 1.2727 | 0.57953 | -0.24156
Reducida
|  |  | I: | 101 | 2101 | 2103 | 2105 | 2107 | 2109 | 2111 | 2113 | 2115 | 2117 | 2119 | 2121 | 2123 | 2125 | 2127 | 2129 | 2131 | 2133 | 2135 | 2137 | 2139 | 2141 | 2143 | 2145 | 2147 | 2149 | 2151 | 2153 | 2155 | 2157 | 2159 | F Prim | F Sec | R
|  |  |  | 140 | 2202 | 2204 | 2206 | 2208 | 2210 | 2212 | 2214 | 2216 | 2218 | 2220 | 2222 | 2224 | 2226 | 2228 | 2230 | 2232 | 2234 | 2236 | 2238 | 2240 | 2242 | 2244 | 2246 | 2248 | 2250 | 2252 | 2254 | 2256 | 2258 | 2260 | 101:140 | 2101:2202
2159:2260
|  | 101 | 140 | 3678.7743 | 225.0478 | 218.7529 | 213.0867 | 208.0667 | 203.6457 | 199.7684 | 196.3858 | 193.4577 | 190.9524 | 188.8446 | 187.1146 | 185.7472 | 184.7311 | 184.0581 | 183.7228 | 183.7228 | 184.0581 | 184.7311 | 185.7472 | 187.1146 | 188.8446 | 190.9524 | 193.4577 | 196.3858 | 199.7684 | 203.6457 | 208.0667 | 213.0867 | 218.7529 | 225.0478 | -1 | 0 | 0
|  | 2101 | 2202 | 299.5005 | 2.4439 | 5.354 | 7.9346 | 9.5167 | 10.6536 | 11.5398 | 12.2656 | 12.8801 | 13.4129 | 13.8831 | 14.3039 | 14.6846 | 15.0323 | 15.3522 | 15.6484 | 15.9242 | 16.1822 | 16.4246 | 16.6531 | 16.8693 | 17.0744 | 17.2695 | 17.4555 | 17.6332 | 17.8034 | 17.9667 | 18.1235 | 18.2745 | 18.4199 | 18.5602 | 0 | -1 | 0
|  | 2103 | 2204 | 293.2057 | 5.354 | 2.4439 | 5.354 | 7.9346 | 9.5167 | 10.6536 | 11.5398 | 12.2656 | 12.8801 | 13.4129 | 13.8831 | 14.3039 | 14.6846 | 15.0323 | 15.3522 | 15.6484 | 15.9242 | 16.1822 | 16.4246 | 16.6531 | 16.8693 | 17.0744 | 17.2695 | 17.4555 | 17.6332 | 17.8034 | 17.9667 | 18.1235 | 18.2745 | 18.4199 | 0 | -1 | 0
|  | 2105 | 2206 | 287.5395 | 7.9346 | 5.354 | 2.4439 | 5.354 | 7.9346 | 9.5167 | 10.6536 | 11.5398 | 12.2656 | 12.8801 | 13.4129 | 13.8831 | 14.3039 | 14.6846 | 15.0323 | 15.3522 | 15.6484 | 15.9242 | 16.1822 | 16.4246 | 16.6531 | 16.8693 | 17.0744 | 17.2695 | 17.4555 | 17.6332 | 17.8034 | 17.9667 | 18.1235 | 18.2745 | 0 | -1 | 0
|  | 2107 | 2208 | 282.5194 | 9.5167 | 7.9346 | 5.354 | 2.4439 | 5.354 | 7.9346 | 9.5167 | 10.6536 | 11.5398 | 12.2656 | 12.8801 | 13.4129 | 13.8831 | 14.3039 | 14.6846 | 15.0323 | 15.3522 | 15.6484 | 15.9242 | 16.1822 | 16.4246 | 16.6531 | 16.8693 | 17.0744 | 17.2695 | 17.4555 | 17.6332 | 17.8034 | 17.9667 | 18.1235 | 0 | -1 | 0
|  | 2109 | 2210 | 278.0985 | 10.6536 | 9.5167 | 7.9346 | 5.354 | 2.4439 | 5.354 | 7.9346 | 9.5167 | 10.6536 | 11.5398 | 12.2656 | 12.8801 | 13.4129 | 13.8831 | 14.3039 | 14.6846 | 15.0323 | 15.3522 | 15.6484 | 15.9242 | 16.1822 | 16.4246 | 16.6531 | 16.8693 | 17.0744 | 17.2695 | 17.4555 | 17.6332 | 17.8034 | 17.9667 | 0 | -1 | 0
|  | 2111 | 2212 | 274.2212 | 11.5398 | 10.6536 | 9.5167 | 7.9346 | 5.354 | 2.4439 | 5.354 | 7.9346 | 9.5167 | 10.6536 | 11.5398 | 12.2656 | 12.8801 | 13.4129 | 13.8831 | 14.3039 | 14.6846 | 15.0323 | 15.3522 | 15.6484 | 15.9242 | 16.1822 | 16.4246 | 16.6531 | 16.8693 | 17.0744 | 17.2695 | 17.4555 | 17.6332 | 17.8034 | 0 | -1 | 0
|  | 2113 | 2214 | 270.8385 | 12.2656 | 11.5398 | 10.6536 | 9.5167 | 7.9346 | 5.354 | 2.4439 | 5.354 | 7.9346 | 9.5167 | 10.6536 | 11.5398 | 12.2656 | 12.8801 | 13.4129 | 13.8831 | 14.3039 | 14.6846 | 15.0323 | 15.3522 | 15.6484 | 15.9242 | 16.1822 | 16.4246 | 16.6531 | 16.8693 | 17.0744 | 17.2695 | 17.4555 | 17.6332 | 0 | -1 | 0
|  | 2115 | 2216 | 267.9105 | 12.8801 | 12.2656 | 11.5398 | 10.6536 | 9.5167 | 7.9346 | 5.354 | 2.4439 | 5.354 | 7.9346 | 9.5167 | 10.6536 | 11.5398 | 12.2656 | 12.8801 | 13.4129 | 13.8831 | 14.3039 | 14.6846 | 15.0323 | 15.3522 | 15.6484 | 15.9242 | 16.1822 | 16.4246 | 16.6531 | 16.8693 | 17.0744 | 17.2695 | 17.4555 | 0 | -1 | 0
|  | 2117 | 2218 | 265.4052 | 13.4129 | 12.8801 | 12.2656 | 11.5398 | 10.6536 | 9.5167 | 7.9346 | 5.354 | 2.4439 | 5.354 | 7.9346 | 9.5167 | 10.6536 | 11.5398 | 12.2656 | 12.8801 | 13.4129 | 13.8831 | 14.3039 | 14.6846 | 15.0323 | 15.3522 | 15.6484 | 15.9242 | 16.1822 | 16.4246 | 16.6531 | 16.8693 | 17.0744 | 17.2695 | 0 | -1 | 0
|  | 2119 | 2220 | 263.2973 | 13.8831 | 13.4129 | 12.8801 | 12.2656 | 11.5398 | 10.6536 | 9.5167 | 7.9346 | 5.354 | 2.4439 | 5.354 | 7.9346 | 9.5167 | 10.6536 | 11.5398 | 12.2656 | 12.8801 | 13.4129 | 13.8831 | 14.3039 | 14.6846 | 15.0323 | 15.3522 | 15.6484 | 15.9242 | 16.1822 | 16.4246 | 16.6531 | 16.8693 | 17.0744 | 0 | -1 | 0
|  | 2121 | 2222 | 261.5674 | 14.3039 | 13.8831 | 13.4129 | 12.8801 | 12.2656 | 11.5398 | 10.6536 | 9.5167 | 7.9346 | 5.354 | 2.4439 | 5.354 | 7.9346 | 9.5167 | 10.6536 | 11.5398 | 12.2656 | 12.8801 | 13.4129 | 13.8831 | 14.3039 | 14.6846 | 15.0323 | 15.3522 | 15.6484 | 15.9242 | 16.1822 | 16.4246 | 16.6531 | 16.8693 | 0 | -1 | 0
|  | 2123 | 2224 | 260.2 | 14.6846 | 14.3039 | 13.8831 | 13.4129 | 12.8801 | 12.2656 | 11.5398 | 10.6536 | 9.5167 | 7.9346 | 5.354 | 2.4439 | 5.354 | 7.9346 | 9.5167 | 10.6536 | 11.5398 | 12.2656 | 12.8801 | 13.4129 | 13.8831 | 14.3039 | 14.6846 | 15.0323 | 15.3522 | 15.6484 | 15.9242 | 16.1822 | 16.4246 | 16.6531 | 0 | -1 | 0
|  | 2125 | 2226 | 259.1839 | 15.0323 | 14.6846 | 14.3039 | 13.8831 | 13.4129 | 12.8801 | 12.2656 | 11.5398 | 10.6536 | 9.5167 | 7.9346 | 5.354 | 2.4439 | 5.354 | 7.9346 | 9.5167 | 10.6536 | 11.5398 | 12.2656 | 12.8801 | 13.4129 | 13.8831 | 14.3039 | 14.6846 | 15.0323 | 15.3522 | 15.6484 | 15.9242 | 16.1822 | 16.4246 | 0 | -1 | 0
|  | 2127 | 2228 | 258.5108 | 15.3522 | 15.0323 | 14.6846 | 14.3039 | 13.8831 | 13.4129 | 12.8801 | 12.2656 | 11.5398 | 10.6536 | 9.5167 | 7.9346 | 5.354 | 2.4439 | 5.354 | 7.9346 | 9.5167 | 10.6536 | 11.5398 | 12.2656 | 12.8801 | 13.4129 | 13.8831 | 14.3039 | 14.6846 | 15.0323 | 15.3522 | 15.6484 | 15.9242 | 16.1822 | 0 | -1 | 0
|  | 2129 | 2230 | 258.1756 | 15.6484 | 15.3522 | 15.0323 | 14.6846 | 14.3039 | 13.8831 | 13.4129 | 12.8801 | 12.2656 | 11.5398 | 10.6536 | 9.5167 | 7.9346 | 5.354 | 2.4439 | 5.354 | 7.9346 | 9.5167 | 10.6536 | 11.5398 | 12.2656 | 12.8801 | 13.4129 | 13.8831 | 14.3039 | 14.6846 | 15.0323 | 15.3522 | 15.6484 | 15.9242 | 0 | -1 | 0
|  | 2131 | 2232 | 258.1756 | 15.9242 | 15.6484 | 15.3522 | 15.0323 | 14.6846 | 14.3039 | 13.8831 | 13.4129 | 12.8801 | 12.2656 | 11.5398 | 10.6536 | 9.5167 | 7.9346 | 5.354 | 2.4439 | 5.354 | 7.9346 | 9.5167 | 10.6536 | 11.5398 | 12.2656 | 12.8801 | 13.4129 | 13.8831 | 14.3039 | 14.6846 | 15.0323 | 15.3522 | 15.6484 | 0 | -1 | 0
|  | 2133 | 2234 | 258.5108 | 16.1822 | 15.9242 | 15.6484 | 15.3522 | 15.0323 | 14.6846 | 14.3039 | 13.8831 | 13.4129 | 12.8801 | 12.2656 | 11.5398 | 10.6536 | 9.5167 | 7.9346 | 5.354 | 2.4439 | 5.354 | 7.9346 | 9.5167 | 10.6536 | 11.5398 | 12.2656 | 12.8801 | 13.4129 | 13.8831 | 14.3039 | 14.6846 | 15.0323 | 15.3522 | 0 | -1 | 0
|  | 2135 | 2236 | 259.1839 | 16.4246 | 16.1822 | 15.9242 | 15.6484 | 15.3522 | 15.0323 | 14.6846 | 14.3039 | 13.8831 | 13.4129 | 12.8801 | 12.2656 | 11.5398 | 10.6536 | 9.5167 | 7.9346 | 5.354 | 2.4439 | 5.354 | 7.9346 | 9.5167 | 10.6536 | 11.5398 | 12.2656 | 12.8801 | 13.4129 | 13.8831 | 14.3039 | 14.6846 | 15.0323 | 0 | -1 | 0
|  | 2137 | 2238 | 260.2 | 16.6531 | 16.4246 | 16.1822 | 15.9242 | 15.6484 | 15.3522 | 15.0323 | 14.6846 | 14.3039 | 13.8831 | 13.4129 | 12.8801 | 12.2656 | 11.5398 | 10.6536 | 9.5167 | 7.9346 | 5.354 | 2.4439 | 5.354 | 7.9346 | 9.5167 | 10.6536 | 11.5398 | 12.2656 | 12.8801 | 13.4129 | 13.8831 | 14.3039 | 14.6846 | 0 | -1 | 0
|  | 2139 | 2240 | 261.5674 | 16.8693 | 16.6531 | 16.4246 | 16.1822 | 15.9242 | 15.6484 | 15.3522 | 15.0323 | 14.6846 | 14.3039 | 13.8831 | 13.4129 | 12.8801 | 12.2656 | 11.5398 | 10.6536 | 9.5167 | 7.9346 | 5.354 | 2.4439 | 5.354 | 7.9346 | 9.5167 | 10.6536 | 11.5398 | 12.2656 | 12.8801 | 13.4129 | 13.8831 | 14.3039 | 0 | -1 | 0
|  | 2141 | 2242 | 263.2973 | 17.0744 | 16.8693 | 16.6531 | 16.4246 | 16.1822 | 15.9242 | 15.6484 | 15.3522 | 15.0323 | 14.6846 | 14.3039 | 13.8831 | 13.4129 | 12.8801 | 12.2656 | 11.5398 | 10.6536 | 9.5167 | 7.9346 | 5.354 | 2.4439 | 5.354 | 7.9346 | 9.5167 | 10.6536 | 11.5398 | 12.2656 | 12.8801 | 13.4129 | 13.8831 | 0 | -1 | 0
|  | 2143 | 2244 | 265.4052 | 17.2695 | 17.0744 | 16.8693 | 16.6531 | 16.4246 | 16.1822 | 15.9242 | 15.6484 | 15.3522 | 15.0323 | 14.6846 | 14.3039 | 13.8831 | 13.4129 | 12.8801 | 12.2656 | 11.5398 | 10.6536 | 9.5167 | 7.9346 | 5.354 | 2.4439 | 5.354 | 7.9346 | 9.5167 | 10.6536 | 11.5398 | 12.2656 | 12.8801 | 13.4129 | 0 | -1 | 0
|  | 2145 | 2246 | 267.9105 | 17.4555 | 17.2695 | 17.0744 | 16.8693 | 16.6531 | 16.4246 | 16.1822 | 15.9242 | 15.6484 | 15.3522 | 15.0323 | 14.6846 | 14.3039 | 13.8831 | 13.4129 | 12.8801 | 12.2656 | 11.5398 | 10.6536 | 9.5167 | 7.9346 | 5.354 | 2.4439 | 5.354 | 7.9346 | 9.5167 | 10.6536 | 11.5398 | 12.2656 | 12.8801 | 0 | -1 | 0
|  | 2147 | 2248 | 270.8385 | 17.6332 | 17.4555 | 17.2695 | 17.0744 | 16.8693 | 16.6531 | 16.4246 | 16.1822 | 15.9242 | 15.6484 | 15.3522 | 15.0323 | 14.6846 | 14.3039 | 13.8831 | 13.4129 | 12.8801 | 12.2656 | 11.5398 | 10.6536 | 9.5167 | 7.9346 | 5.354 | 2.4439 | 5.354 | 7.9346 | 9.5167 | 10.6536 | 11.5398 | 12.2656 | 0 | -1 | 0
|  | 2149 | 2250 | 274.2212 | 17.8034 | 17.6332 | 17.4555 | 17.2695 | 17.0744 | 16.8693 | 16.6531 | 16.4246 | 16.1822 | 15.9242 | 15.6484 | 15.3522 | 15.0323 | 14.6846 | 14.3039 | 13.8831 | 13.4129 | 12.8801 | 12.2656 | 11.5398 | 10.6536 | 9.5167 | 7.9346 | 5.354 | 2.4439 | 5.354 | 7.9346 | 9.5167 | 10.6536 | 11.5398 | 0 | -1 | 0
|  | 2151 | 2252 | 278.0985 | 17.9667 | 17.8034 | 17.6332 | 17.4555 | 17.2695 | 17.0744 | 16.8693 | 16.6531 | 16.4246 | 16.1822 | 15.9242 | 15.6484 | 15.3522 | 15.0323 | 14.6846 | 14.3039 | 13.8831 | 13.4129 | 12.8801 | 12.2656 | 11.5398 | 10.6536 | 9.5167 | 7.9346 | 5.354 | 2.4439 | 5.354 | 7.9346 | 9.5167 | 10.6536 | 0 | -1 | 0
|  | 2153 | 2254 | 282.5194 | 18.1235 | 17.9667 | 17.8034 | 17.6332 | 17.4555 | 17.2695 | 17.0744 | 16.8693 | 16.6531 | 16.4246 | 16.1822 | 15.9242 | 15.6484 | 15.3522 | 15.0323 | 14.6846 | 14.3039 | 13.8831 | 13.4129 | 12.8801 | 12.2656 | 11.5398 | 10.6536 | 9.5167 | 7.9346 | 5.354 | 2.4439 | 5.354 | 7.9346 | 9.5167 | 0 | -1 | 0
|  | 2155 | 2256 | 287.5395 | 18.2745 | 18.1235 | 17.9667 | 17.8034 | 17.6332 | 17.4555 | 17.2695 | 17.0744 | 16.8693 | 16.6531 | 16.4246 | 16.1822 | 15.9242 | 15.6484 | 15.3522 | 15.0323 | 14.6846 | 14.3039 | 13.8831 | 13.4129 | 12.8801 | 12.2656 | 11.5398 | 10.6536 | 9.5167 | 7.9346 | 5.354 | 2.4439 | 5.354 | 7.9346 | 0 | -1 | 0
|  | 2157 | 2258 | 293.2057 | 18.4199 | 18.2745 | 18.1235 | 17.9667 | 17.8034 | 17.6332 | 17.4555 | 17.2695 | 17.0744 | 16.8693 | 16.6531 | 16.4246 | 16.1822 | 15.9242 | 15.6484 | 15.3522 | 15.0323 | 14.6846 | 14.3039 | 13.8831 | 13.4129 | 12.8801 | 12.2656 | 11.5398 | 10.6536 | 9.5167 | 7.9346 | 5.354 | 2.4439 | 5.354 | 0 | -1 | 0
|  | 2159 | 2260 | 299.5005 | 18.5602 | 18.4199 | 18.2745 | 18.1235 | 17.9667 | 17.8034 | 17.6332 | 17.4555 | 17.2695 | 17.0744 | 16.8693 | 16.6531 | 16.4246 | 16.1822 | 15.9242 | 15.6484 | 15.3522 | 15.0323 | 14.6846 | 14.3039 | 13.8831 | 13.4129 | 12.8801 | 12.2656 | 11.5398 | 10.6536 | 9.5167 | 7.9346 | 5.354 | 2.4439 | 0 | -1 | 0
|  | C101 | C140 | 40 | 2 | 2 | 2 | 2 | 2 | 2 | 2 | 2 | 2 | 2 | 2 | 2 | 2 | 2 | 2 | 2 | 2 | 2 | 2 | 2 | 2 | 2 | 2 | 2 | 2 | 2 | 2 | 2 | 2 | 2 | 0 | 0 | 0
|  | C2101 | C2260 | 0 | 1 | 1 | 1 | 1 | 1 | 1 | 1 | 1 | 1 | 1 | 1 | 1 | 1 | 1 | 1 | 1 | 1 | 1 | 1 | 1 | 1 | 1 | 1 | 1 | 1 | 1 | 1 | 1 | 1 | 1 | 0 | 0 | 41.8394
|  | -8.3936e+22 | Inversa | 101 | 2101 | 2103 | 2105 | 2107 | 2109 | 2111 | 2113 | 2115 | 2117 | 2119 | 2121 | 2123 | 2125 | 2127 | 2129 | 2131 | 2133 | 2135 | 2137 | 2139 | 2141 | 2143 | 2145 | 2147 | 2149 | 2151 | 2153 | 2155 | 2157 | 2159 | F Prim | F Sec | R |  |  |  | uWb/m | uV/m
|  |  |  | 140 | 2202 | 2204 | 2206 | 2208 | 2210 | 2212 | 2214 | 2216 | 2218 | 2220 | 2222 | 2224 | 2226 | 2228 | 2230 | 2232 | 2234 | 2236 | 2238 | 2240 | 2242 | 2244 | 2246 | 2248 | 2250 | 2252 | 2254 | 2256 | 2258 | 2260 | 101:140 | 2101:2202
[36 empty] | 2159:2260 |  |  |  | =MMULT(E1440:AM1474;AN1401:AN1435)
| =MINVERSA(E1401:AM1435) | 101 | 140 | 0 | 0 | 2.7256e-18 | -8.6765e-19 | 1.4062e-18 | 1.4118e-18 | 1.5891e-18 | -2.3389e-19 | -9.2046e-19 | -2.2502e-18 | 1.9032e-18 | -2.1606e-18 | 3.8837e-18 | 4.2439e-19 | -2.8614e-18 | 5.7529e-18 | -1.1076e-17 | 8.3653e-18 | -4.0987e-18 | -4.989e-19 | 5.2531e-19 | 4.6759e-18 | -5.0069e-18 | 2.4521e-19 | 2.1437e-18 | 2.071e-18 | -9.4074e-18 | 3.4744e-18 | 1.1883e-17 | -4.3986e-18 | -2.1918e-18 | 0.025 | -0.05 | -2.092 | -83.6788 | NI1
|  | 2101 | 2202 | 0 | -0.18694 | 0.16291 | -0.021091 | 0.013613 | 0.0025312 | 0.0035252 | 0.0023618 | 0.0020228 | 0.001679 | 0.0014516 | 0.0012732 | 0.001136 | 0.0010269 | 0.00093933 | 0.00086817 | 0.00081003 | 0.00076244 | 0.00072366 | 0.00069244 | 0.00066797 | 0.00064978 | 0.00063776 | 0.00063207 | 0.00063402 | 0.00064302 | 0.00067187 | 0.00068508 | 0.00087712 | 0.00050624 | 0.0031057 | 0.047089 | 0.061424 | 2.5699 | 83.6788 | NI2 | 184.2708
|  | 2103 | 2204 | 0 | 0.16291 | -0.32885 | 0.18129 | -0.032939 | 0.011418 | -0.00052959 | 0.0014778 | 0.00060962 | 0.00057018 | 0.00042463 | 0.00035288 | 0.0002944 | 0.00025261 | 0.00022039 | 0.00019545 | 0.00017575 | 0.00016005 | 0.00014744 | 0.00013731 | 0.00012923 | 0.0001229 | 0.00011814 | 0.00011486 | 0.00011317 | 0.00011292 | 0.0001161 | 0.00011693 | 0.00014689 | 8.5584e-05 | 0.00050624 | -0.00065586 | 0.023904 | 1.0001 |  |  | 71.7115
|  | 2105 | 2206 | 0 | -0.021091 | 0.18129 | -0.33123 | 0.18283 | -0.032651 | 0.011818 | -0.00026139 | 0.0017077 | 0.00080075 | 0.00073567 | 0.00057003 | 0.00048285 | 0.00041214 | 0.00036054 | 0.0003204 | 0.00028903 | 0.00026412 | 0.00024423 | 0.00022834 | 0.00021575 | 0.00020598 | 0.00019878 | 0.00019399 | 0.00019186 | 0.00019211 | 0.00019826 | 0.00020025 | 0.00025275 | 0.00014689 | 0.00087712 | 0.0040427 | 0.032483 | 1.3591 |  |  | 97.4488
|  | 2107 | 2208 | 0 | 0.013613 | -0.032939 | 0.18283 | -0.33221 | 0.18265 | -0.032905 | 0.011649 | -0.00040571 | 0.0015884 | 0.00069804 | 0.00064601 | 0.00049044 | 0.00041132 | 0.00034713 | 0.0003009 | 0.00026522 | 0.00023759 | 0.00021583 | 0.00019863 | 0.00018503 | 0.0001744 | 0.00016635 | 0.00016063 | 0.00015732 | 0.00015612 | 0.00015973 | 0.00016025 | 0.00020025 | 0.00011693 | 0.00068508 | -0.00045183 | 0.030871 | 1.2916 |  |  | 92.6143
|  | 2109 | 2210 | 0 | 0.0025312 | 0.011418 | -0.032651 | 0.18265 | -0.33225 | 0.1826 | -0.032934 | 0.011624 | -0.00042613 | 0.0015711 | 0.00068318 | 0.00063307 | 0.00047908 | 0.00040125 | 0.00033817 | 0.0002929 | 0.00025808 | 0.00023123 | 0.00021022 | 0.00019375 | 0.0001809 | 0.00017109 | 0.00016395 | 0.00015946 | 0.00015726 | 0.00015994 | 0.00015973 | 0.00019826 | 0.0001161 | 0.00067187 | -0.0015656 | 0.031562 | 1.3205 |  |  | 94.6871
|  | 2111 | 2212 | 0 | 0.0035252 | -0.00052959 | 0.011818 | -0.032905 | 0.1826 | -0.33231 | 0.18256 | -0.03297 | 0.011595 | -0.00045121 | 0.0015495 | 0.00066416 | 0.0006162 | 0.00046396 | 0.00038762 | 0.00032581 | 0.00028164 | 0.00024781 | 0.00022186 | 0.00020171 | 0.00018607 | 0.00017409 | 0.0001652 | 0.00015926 | 0.00015582 | 0.00015726 | 0.00015612 | 0.00019211 | 0.00011292 | 0.00064302 | -0.0027907 | 0.031638 | 1.3237 |  |  | 94.9125
|  | 2113 | 2214 | 0 | 0.0023618 | 0.0014778 | -0.00026139 | 0.011649 | -0.032934 | 0.18256 | -0.33234 | 0.18254 | -0.032989 | 0.011578 | -0.00046506 | 0.0015374 | 0.00065357 | 0.00060682 | 0.00045562 | 0.00038017 | 0.00031916 | 0.00027573 | 0.00024259 | 0.00021733 | 0.00019788 | 0.00018301 | 0.00017188 | 0.00016415 | 0.00015926 | 0.00015946 | 0.00015732 | 0.00019186 | 0.00011317 | 0.00063402 | -0.0035832 | 0.031792 | 1.3302 |  |  | 95.3756
|  | 2115 | 2216 | 0 | 0.0020228 | 0.00060962 | 0.0017077 | -0.00040571 | 0.011624 | -0.03297 | 0.18254 | -0.33236 | 0.18252 | -0.033003 | 0.011567 | -0.00047509 | 0.0015286 | 0.00064586 | 0.00060001 | 0.0004496 | 0.00037487 | 0.00031451 | 0.00027172 | 0.00023922 | 0.00021462 | 0.0001959 | 0.00018186 | 0.00017188 | 0.0001652 | 0.00016395 | 0.00016063 | 0.00019399 | 0.00011486 | 0.00063207 | -0.0042067 | 0.031883 | 1.334 |  |  | 95.6489
|  | 2117 | 2218 | 0 | 0.001679 | 0.00057018 | 0.00080075 | 0.0015884 | -0.00042613 | 0.011595 | -0.032989 | 0.18252 | -0.33237 | 0.18251 | -0.033012 | 0.011559 | -0.00048197 | 0.0015227 | 0.00064064 | 0.00059547 | 0.00044569 | 0.00037155 | 0.00031177 | 0.00026956 | 0.00023768 | 0.0002138 | 0.0001959 | 0.00018301 | 0.00017409 | 0.00017109 | 0.00016635 | 0.00019878 | 0.00011814 | 0.00063776 | -0.0046792 | 0.031957 | 1.337 |  |  | 95.8699
|  | 2119 | 2220 | 0 | 0.0014516 | 0.00042463 | 0.00073567 | 0.00069804 | 0.0015711 | -0.00045121 | 0.011578 | -0.033003 | 0.18251 | -0.33238 | 0.1825 | -0.033019 | 0.011553 | -0.0004868 | 0.0015185 | 0.00063712 | 0.00059251 | 0.00044327 | 0.00036967 | 0.00031046 | 0.00026886 | 0.00023768 | 0.00021462 | 0.00019788 | 0.00018607 | 0.0001809 | 0.0001744 | 0.00020598 | 0.0001229 | 0.00064978 | -0.0050451 | 0.032011 | 1.3393 |  |  | 96.0326
|  | 2121 | 2222 | 0 | 0.0012732 | 0.00035288 | 0.00057003 | 0.00064601 | 0.00068318 | 0.0015495 | -0.00046506 | 0.011567 | -0.033012 | 0.1825 | -0.33239 | 0.1825 | -0.033023 | 0.011549 | -0.00049006 | 0.0015158 | 0.00063494 | 0.00059085 | 0.00044213 | 0.00036907 | 0.00031046 | 0.00026956 | 0.00023922 | 0.00021733 | 0.00020171 | 0.00019375 | 0.00018503 | 0.00021575 | 0.00012923 | 0.00066797 | -0.005325 | 0.032052 | 1.341 |  |  | 96.1554
|  | 2123 | 2224 | 0 | 0.001136 | 0.0002944 | 0.00048285 | 0.00049044 | 0.00063307 | 0.00066416 | 0.0015374 | -0.00047509 | 0.011559 | -0.033019 | 0.1825 | -0.33239 | 0.18249 | -0.033026 | 0.011547 | -0.00049209 | 0.0015143 | 0.0006339 | 0.00059031 | 0.00044213 | 0.00036967 | 0.00031177 | 0.00027172 | 0.00024259 | 0.00022186 | 0.00021022 | 0.00019863 | 0.00022834 | 0.00013731 | 0.00069244 | -0.0055348 | 0.032082 | 1.3423 |  |  | 96.2455
|  | 2125 | 2226 | 0 | 0.0010269 | 0.00025261 | 0.00041214 | 0.00041132 | 0.00047908 | 0.0006162 | 0.00065357 | 0.0015286 | -0.00048197 | 0.011553 | -0.033023 | 0.18249 | -0.33239 | 0.18249 | -0.033028 | 0.011545 | -0.00049306 | 0.0015138 | 0.0006339 | 0.00059085 | 0.00044327 | 0.00037155 | 0.00031451 | 0.00027573 | 0.00024781 | 0.00023123 | 0.00021583 | 0.00024423 | 0.00014744 | 0.00072366 | -0.0056846 | 0.032103 | 1.3432 |  |  | 96.3089
|  | 2127 | 2228 | 0 | 0.00093933 | 0.00022039 | 0.00036054 | 0.00034713 | 0.00040125 | 0.00046396 | 0.00060682 | 0.00064586 | 0.0015227 | -0.0004868 | 0.011549 | -0.033026 | 0.18249 | -0.3324 | 0.18249 | -0.033029 | 0.011545 | -0.00049306 | 0.0015143 | 0.00063494 | 0.00059251 | 0.00044569 | 0.00037487 | 0.00031916 | 0.00028164 | 0.00025808 | 0.00023759 | 0.00026412 | 0.00016005 | 0.00076244 | -0.0057811 | 0.032116 | 1.3437 |  |  | 96.3493
|  | 2129 | 2230 | 0 | 0.00086817 | 0.00019545 | 0.0003204 | 0.0003009 | 0.00033817 | 0.00038762 | 0.00045562 | 0.00060001 | 0.00064064 | 0.0015185 | -0.00049006 | 0.011547 | -0.033028 | 0.18249 | -0.3324 | 0.18249 | -0.033029 | 0.011545 | -0.00049209 | 0.0015158 | 0.00063712 | 0.00059547 | 0.0004496 | 0.00038017 | 0.00032581 | 0.0002929 | 0.00026522 | 0.00028903 | 0.00017575 | 0.00081003 | -0.0058283 | 0.032123 | 1.344 |  |  | 96.369
|  | 2131 | 2232 | 0 | 0.00081003 | 0.00017575 | 0.00028903 | 0.00026522 | 0.0002929 | 0.00032581 | 0.00038017 | 0.0004496 | 0.00059547 | 0.00063712 | 0.0015158 | -0.00049209 | 0.011545 | -0.033029 | 0.18249 | -0.3324 | 0.18249 | -0.033028 | 0.011547 | -0.00049006 | 0.0015185 | 0.00064064 | 0.00060001 | 0.00045562 | 0.00038762 | 0.00033817 | 0.0003009 | 0.0003204 | 0.00019545 | 0.00086817 | -0.0058283 | 0.032123 | 1.344 |  |  | 96.369
|  | 2133 | 2234 | 0 | 0.00076244 | 0.00016005 | 0.00026412 | 0.00023759 | 0.00025808 | 0.00028164 | 0.00031916 | 0.00037487 | 0.00044569 | 0.00059251 | 0.00063494 | 0.0015143 | -0.00049306 | 0.011545 | -0.033029 | 0.18249 | -0.3324 | 0.18249 | -0.033026 | 0.011549 | -0.0004868 | 0.0015227 | 0.00064586 | 0.00060682 | 0.00046396 | 0.00040125 | 0.00034713 | 0.00036054 | 0.00022039 | 0.00093933 | -0.0057811 | 0.032116 | 1.3437 |  |  | 96.3493
|  | 2135 | 2236 | 0 | 0.00072366 | 0.00014744 | 0.00024423 | 0.00021583 | 0.00023123 | 0.00024781 | 0.00027573 | 0.00031451 | 0.00037155 | 0.00044327 | 0.00059085 | 0.0006339 | 0.0015138 | -0.00049306 | 0.011545 | -0.033028 | 0.18249 | -0.33239 | 0.18249 | -0.033023 | 0.011553 | -0.00048197 | 0.0015286 | 0.00065357 | 0.0006162 | 0.00047908 | 0.00041132 | 0.00041214 | 0.00025261 | 0.0010269 | -0.0056846 | 0.032103 | 1.3432 |  |  | 96.3089
|  | 2137 | 2238 | 0 | 0.00069244 | 0.00013731 | 0.00022834 | 0.00019863 | 0.00021022 | 0.00022186 | 0.00024259 | 0.00027172 | 0.00031177 | 0.00036967 | 0.00044213 | 0.00059031 | 0.0006339 | 0.0015143 | -0.00049209 | 0.011547 | -0.033026 | 0.18249 | -0.33239 | 0.1825 | -0.033019 | 0.011559 | -0.00047509 | 0.0015374 | 0.00066416 | 0.00063307 | 0.00049044 | 0.00048285 | 0.0002944 | 0.001136 | -0.0055348 | 0.032082 | 1.3423 |  |  | 96.2455
|  | 2139 | 2240 | 0 | 0.00066797 | 0.00012923 | 0.00021575 | 0.00018503 | 0.00019375 | 0.00020171 | 0.00021733 | 0.00023922 | 0.00026956 | 0.00031046 | 0.00036907 | 0.00044213 | 0.00059085 | 0.00063494 | 0.0015158 | -0.00049006 | 0.011549 | -0.033023 | 0.1825 | -0.33239 | 0.1825 | -0.033012 | 0.011567 | -0.00046506 | 0.0015495 | 0.00068318 | 0.00064601 | 0.00057003 | 0.00035288 | 0.0012732 | -0.005325 | 0.032052 | 1.341 |  |  | 96.1554
|  | 2141 | 2242 | 0 | 0.00064978 | 0.0001229 | 0.00020598 | 0.0001744 | 0.0001809 | 0.00018607 | 0.00019788 | 0.00021462 | 0.00023768 | 0.00026886 | 0.00031046 | 0.00036967 | 0.00044327 | 0.00059251 | 0.00063712 | 0.0015185 | -0.0004868 | 0.011553 | -0.033019 | 0.1825 | -0.33238 | 0.18251 | -0.033003 | 0.011578 | -0.00045121 | 0.0015711 | 0.00069804 | 0.00073567 | 0.00042463 | 0.0014516 | -0.0050451 | 0.032011 | 1.3393 |  |  | 96.0326
|  | 2143 | 2244 | 0 | 0.00063776 | 0.00011814 | 0.00019878 | 0.00016635 | 0.00017109 | 0.00017409 | 0.00018301 | 0.0001959 | 0.0002138 | 0.00023768 | 0.00026956 | 0.00031177 | 0.00037155 | 0.00044569 | 0.00059547 | 0.00064064 | 0.0015227 | -0.00048197 | 0.011559 | -0.033012 | 0.18251 | -0.33237 | 0.18252 | -0.032989 | 0.011595 | -0.00042613 | 0.0015884 | 0.00080075 | 0.00057018 | 0.001679 | -0.0046792 | 0.031957 | 1.337 |  |  | 95.8699
|  | 2145 | 2246 | 0 | 0.00063207 | 0.00011486 | 0.00019399 | 0.00016063 | 0.00016395 | 0.0001652 | 0.00017188 | 0.00018186 | 0.0001959 | 0.00021462 | 0.00023922 | 0.00027172 | 0.00031451 | 0.00037487 | 0.0004496 | 0.00060001 | 0.00064586 | 0.0015286 | -0.00047509 | 0.011567 | -0.033003 | 0.18252 | -0.33236 | 0.18254 | -0.03297 | 0.011624 | -0.00040571 | 0.0017077 | 0.00060962 | 0.0020228 | -0.0042067 | 0.031883 | 1.334 |  |  | 95.6489
|  | 2147 | 2248 | 0 | 0.00063402 | 0.00011317 | 0.00019186 | 0.00015732 | 0.00015946 | 0.00015926 | 0.00016415 | 0.00017188 | 0.00018301 | 0.00019788 | 0.00021733 | 0.00024259 | 0.00027573 | 0.00031916 | 0.00038017 | 0.00045562 | 0.00060682 | 0.00065357 | 0.0015374 | -0.00046506 | 0.011578 | -0.032989 | 0.18254 | -0.33234 | 0.18256 | -0.032934 | 0.011649 | -0.00026139 | 0.0014778 | 0.0023618 | -0.0035832 | 0.031792 | 1.3302 |  |  | 95.3756
|  | 2149 | 2250 | 0 | 0.00064302 | 0.00011292 | 0.00019211 | 0.00015612 | 0.00015726 | 0.00015582 | 0.00015926 | 0.0001652 | 0.00017409 | 0.00018607 | 0.00020171 | 0.00022186 | 0.00024781 | 0.00028164 | 0.00032581 | 0.00038762 | 0.00046396 | 0.0006162 | 0.00066416 | 0.0015495 | -0.00045121 | 0.011595 | -0.03297 | 0.18256 | -0.33231 | 0.1826 | -0.032905 | 0.011818 | -0.00052959 | 0.0035252 | -0.0027907 | 0.031638 | 1.3237 |  |  | 94.9125
|  | 2151 | 2252 | -1.9087e-17 | 0.00067187 | 0.0001161 | 0.00019826 | 0.00015973 | 0.00015994 | 0.00015726 | 0.00015946 | 0.00016395 | 0.00017109 | 0.0001809 | 0.00019375 | 0.00021022 | 0.00023123 | 0.00025808 | 0.0002929 | 0.00033817 | 0.00040125 | 0.00047908 | 0.00063307 | 0.00068318 | 0.0015711 | -0.00042613 | 0.011624 | -0.032934 | 0.1826 | -0.33225 | 0.18265 | -0.032651 | 0.011418 | 0.0025312 | -0.0015656 | 0.031562 | 1.3205 |  |  | 94.6871
|  | 2153 | 2254 | 0 | 0.00068508 | 0.00011693 | 0.00020025 | 0.00016025 | 0.00015973 | 0.00015612 | 0.00015732 | 0.00016063 | 0.00016635 | 0.0001744 | 0.00018503 | 0.00019863 | 0.00021583 | 0.00023759 | 0.00026522 | 0.0003009 | 0.00034713 | 0.00041132 | 0.00049044 | 0.00064601 | 0.00069804 | 0.0015884 | -0.00040571 | 0.011649 | -0.032905 | 0.18265 | -0.33221 | 0.18283 | -0.032939 | 0.013613 | -0.00045183 | 0.030871 | 1.2916 |  |  | 92.6143
|  | 2155 | 2256 | 3.7923e-17 | 0.00087712 | 0.00014689 | 0.00025275 | 0.00020025 | 0.00019826 | 0.00019211 | 0.00019186 | 0.00019399 | 0.00019878 | 0.00020598 | 0.00021575 | 0.00022834 | 0.00024423 | 0.00026412 | 0.00028903 | 0.0003204 | 0.00036054 | 0.00041214 | 0.00048285 | 0.00057003 | 0.00073567 | 0.00080075 | 0.0017077 | -0.00026139 | 0.011818 | -0.032651 | 0.18283 | -0.33123 | 0.18129 | -0.021091 | 0.0040427 | 0.032483 | 1.3591 |  |  | 97.4488
|  | 2157 | 2258 | -2.4111e-17 | 0.00050624 | 8.5584e-05 | 0.00014689 | 0.00011693 | 0.0001161 | 0.00011292 | 0.00011317 | 0.00011486 | 0.00011814 | 0.0001229 | 0.00012923 | 0.00013731 | 0.00014744 | 0.00016005 | 0.00017575 | 0.00019545 | 0.00022039 | 0.00025261 | 0.0002944 | 0.00035288 | 0.00042463 | 0.00057018 | 0.00060962 | 0.0014778 | -0.00052959 | 0.011418 | -0.032939 | 0.18129 | -0.32885 | 0.16291 | -0.00065586 | 0.023904 | 1.0001 |  |  | 71.7115
|  | 2159 | 2260 | 0 | 0.0031057 | 0.00050624 | 0.00087712 | 0.00068508 | 0.00067187 | 0.00064302 | 0.00063402 | 0.00063207 | 0.00063776 | 0.00064978 | 0.00066797 | 0.00069244 | 0.00072366 | 0.00076244 | 0.00081003 | 0.00086817 | 0.00093933 | 0.0010269 | 0.001136 | 0.0012732 | 0.0014516 | 0.001679 | 0.0020228 | 0.0023618 | 0.0035252 | 0.0025312 | 0.013613 | -0.021091 | 0.16291 | -0.18694 | 0.047089 | 0.061424 | 2.5699 | 1.3946 |  | 184.2708
|  | C101 | C140 | -1 | -1.8836 | 0.026234 | -0.16171 | 0.018073 | 0.062624 | 0.11163 | 0.14333 | 0.16827 | 0.18717 | 0.2018 | 0.213 | 0.22139 | 0.22738 | 0.23124 | 0.23313 | 0.23313 | 0.23124 | 0.22738 | 0.22139 | 0.213 | 0.2018 | 0.18717 | 0.16827 | 0.14333 | 0.11163 | 0.062624 | 0.018073 | -0.16171 | 0.026234 | -1.8836 | 95.5129 | 14.8686 | 622.0916 |  | F1
|  | C2101 | C2260 | 0 | -0.1556 | -0.022592 | -0.040568 | -0.029968 | -0.028431 | -0.026056 | -0.024626 | -0.02347 | -0.022598 | -0.021921 | -0.021402 | -0.021012 | -0.020734 | -0.020554 | -0.020466 | -0.020466 | -0.020554 | -0.020734 | -0.021012 | -0.021402 | -0.021921 | -0.022598 | -0.02347 | -0.024626 | -0.026056 | -0.028431 | -0.029968 | -0.040568 | -0.022592 | -0.1556 | 7.0087 | -0.64971 | -27.1835 | -543.669 | F2
[38 empty] | 29.144 | F=mWb/l.uo
[38 empty] | 5.8288 | mWb/m
[37 empty] | dmed(21) | 680 | mm
[38 empty] | 12.452 | mWb
[37 empty] | Booster | 7.8238 | V
[37 empty] | Reg | 0.49745